## 控制价
控制价
工程名称:三明管理分公司职工食堂整体搬迁项目工程协作队伍选择
序号 | 单项工程名称 | 金额(元) | 其中: 安全文明施工费(元)
1 | 单项工程 | 869043 | 6202
合 计 |  | 869043 | 6202

## 分部分项工程量清单与计价审核表
分部分项工程量清单与计价审核表
工程名称:三明管理分公司职工食堂整体搬迁项目工程协作队伍选择 | [6 empty] | 第1页 共18页
序号 | 项目编码 | 项目名称 | 项目特征描述 | 计量单位 | 工程量 | 金 额(元)
[6 empty] | 综合单价 |  | 合价
单项工程 | [8 empty] | 单项工程(17房屋建筑与装饰)
房屋建筑与装饰工程 | [8 empty] | 单位工程(17房屋建筑与装饰)
拆除工程 | [8 empty] | 分项工程(17房屋建筑与装饰)
1 | 011601001001 | 砖（石）砌体拆除 | (1)砌体拆除 | m3 | 48.471 | 96.91 |  | 4697.32
2 | 011609002002 | 隔断隔墙拆除 | (1)隔断隔墙拆除 | m2 | 21.015 | 26.99 |  | 567.19
3 | 011610001001 | 门窗拆除 | (1)M0920 | 樘 | 11 | 25.4 |  | 279.4
4 | 011610001002 | 门窗拆除 | (1)M1520 | 樘 | 3 | 28.42 |  | 85.26
5 | 011610001003 | 门窗拆除 | (1)玻璃推拉门BM2321 | 樘 | 2 | 32.79 |  | 65.58
6 | 011605001001 | 平面块料拆除 | (1)拆除地面瓷砖及粘贴层 | m2 | 618.174 | 10.19 |  | 6299.19
7 | 011606003001 | 天棚面龙骨及饰面拆除 | (1)拆除铝扣板吊顶 | m2 | 176.594 | 7.46 |  | 1317.39
8 | 011606003002 | 天棚面龙骨及饰面拆除 | (1)拆除石膏板吊顶 | m2 | 324.782 | 6.73 |  | 2185.78
9 | 011614002001 | 柜体拆除 | (1)拆除柜子 | m2 | 167.973 | 22.12 |  | 3715.56
10 | 011609002001 | 隔断隔墙拆除 | (1)拆除隔墙的饰面种类:拆除防潮板隔断 | m2 | 20.828 | 6.92 |  | 144.13
11 | 011614008001 | 块料、石材台池槽拆除 | (1)构件名称:拆除大理石台面及洗手盆高0.8m | m | 6.176 | 53.06 |  | 327.7
12 | 011612002001 | 卫生洁具拆除 | (1)卫生洁具种类:大便器拆除 | 套 | 6 | 46.27 |  | 277.62
13 | 011612002002 | 卫生洁具拆除 | (1)卫生洁具种类:小便器拆除 | 套 | 3 | 16.07 |  | 48.21
14 | 011605002001 | 立面块料拆除 | (1)饰面材料种类:原有墙面瓷砖拆除,基层铲除拆除高度2.6m | m2 | 115.829 | 33.53 |  | 3883.75
15 | 010103002001 | 余方弃置 | (1)废弃料品种:拆除垃圾 (2)运距:10km | m3 | 105.574 | 37.52 |  | 3961.14
土建工程 | [8 empty] | 分项工程(17房屋建筑与装饰)
16 | 010401004001 | 多孔砖墙 | (1)砖品种、规格、强度等级:多孔砖 (2)墙体类型、砌筑高度:3.4m (3)砂浆强度等级、配合比:M5专用砂浆砌筑 | m3 | 59.663 | 557.33 |  | 33251.98
17 | 011201004001 | 立面砂浆找平层 | (1)找平层砂浆厚度、配合比:粉刷强度M5,粉刷厚度12+6 | m2 | 665.92 | 28.99 |  | 19305.02
18 | 010503005001 | 过梁 | (1)非泵送 (2)C20 | m3 | 0.724 | 663.05 |  | 480.05
19 | 010503004001 | 圈梁 | (1)非泵送 (2)C20 | m3 | 3.893 | 659.18 |  | 2566.19
20 | 010515001001 | 现浇构件钢筋 | (1)钢筋种类、规格:圆钢Φ8 | t | 0.171 | 5125.23 |  | 876.41
21 | 010515001002 | 现浇构件钢筋 | (1)圆钢Φ12 | t | 0.231 | 4968.33 |  | 1147.68
地面工程 | [8 empty] | 分项工程(17房屋建筑与装饰)
分部分项工程量清单与计价审核表
工程名称:三明管理分公司职工食堂整体搬迁项目工程协作队伍选择 | [6 empty] | 第2页 共18页
序号 | 项目编码 | 项目名称 | 项目特征描述 | 计量单位 | 工程量 | 金 额(元)
[6 empty] | 综合单价 |  | 合价
地面工程
22 | 010404001001 | 垫层 | (1)垫层材料种类、配合比、厚度:250mm厚碎砖垫层 (2)利用旧材 | m3 | 37.288 | 49.83 |  | 1858.06
23 | 011102003001 | 块料楼地面 | (1)素水泥捣浆处理 (2)50mm厚碎石混凝土找平层 (3)10mm厚1:3干硬性水泥砂浆 (4)面层材料品种、规格、颜色:用餐大厅750*1500防滑砖 (5)嵌缝材料种类:两厘工艺填美缝 (6)地砖参考品牌:斯米克、王者、东鹏 | m2 | 424.817 | 221.36 |  | 94037.49
24 | 011101006001 | 平面砂浆找平层 | (1) 卫生间及厨房地面 (2)找平层厚度、砂浆配合比:50mm厚1:3水泥砂浆找平层 | m2 | 155.567 | 45.78 |  | 7121.86
25 | 010904002001 | 楼（地）面涂膜防水 | (1)防水膜品种:2mm聚氨酯防水2道 | m2 | 155.567 | 39.13 |  | 6087.34
26 | 011102003002 | 块料楼地面 | (1)20mm厚1:3水泥砂浆 (2)卫生间400*800防滑砖 (3)嵌缝材料种类:两厘工艺填美缝 (4)地砖参考品牌:斯米克、王者、东鹏 | m2 | 38.95 | 109.31 |  | 4257.62
27 | 011102003003 | 块料楼地面 | (1)面层材料品种、规格、颜色:厨房区域600*600防滑砖 (2)嵌缝材料种类:勾8mm~10mm防滑缝 (3)地砖参考品牌:斯米克、王者、东鹏 | m2 | 151.074 | 130.88 |  | 19772.57
28 | 011102001001 | 石材楼地面 | (1)古堡灰门槛石 | m2 | 1.72 | 180.18 |  | 309.91
卫生间蹲位
29 | 011101006002 | 平面砂浆找平层 | (1)找平层厚度、砂浆配合比:20厚1:2.5水泥砂浆找平加5%防水剂找坡2%至侧排水口 | m2 | 10.537 | 26.11 |  | 275.12
30 | 011101006003 | 平面砂浆找平层 | (1)找平层厚度、砂浆配合比:20厚1:2.5水泥砂浆保护层 | m2 | 10.537 | 22.44 |  | 236.45
31 | 010404001002 | 垫层 | (1)垫层材料种类、配合比、厚度:1:6水泥炉渣垫层 (2)暂按70mm厚考虑 | m3 | 0.738 | 275.69 |  | 203.46
32 | 010501001001 | 垫层 | (1)混凝土种类（商品混凝土、现场拌制，泵送、非泵送）:非泵送 (2)混凝土强度等级:40mm厚C20 | m3 | 0.421 | 439.31 |  | 184.95
33 | 011101006004 | 平面砂浆找平层 | (1)找平层厚度、砂浆配合比:20厚1:2.5水泥砂浆 | m2 | 10.537 | 22.44 |  | 236.45
分部分项工程量清单与计价审核表
工程名称:三明管理分公司职工食堂整体搬迁项目工程协作队伍选择 | [6 empty] | 第3页 共18页
序号 | 项目编码 | 项目名称 | 项目特征描述 | 计量单位 | 工程量 | 金 额(元)
[6 empty] | 综合单价 |  | 合价
34 | 010904002002 | 楼（地）面涂膜防水 | (1)防水膜品种:2mm聚氨酯防水2道 | m2 | 10.537 | 39.13 |  | 412.31
天棚工程 | [8 empty] | 分项工程(17房屋建筑与装饰)
天棚工程-用餐区域
35 | 011302001001 | 天棚吊顶 | (1)龙骨材料种类、规格、中距:50系列轻钢龙骨 (2)面层材料品种、规格:30*30*1.0黑色铝方通吊顶间距@250*250 | m2 | 60.886 | 135.1 |  | 8225.7
36 | 011302001002 | 天棚吊顶 | (1)龙骨材料种类、规格、中距:50系列轻钢龙骨 (2)面层材料品种、规格:40*80*1.0仿木纹铝方通吊顶 | m2 | 113.175 | 152.63 |  | 17273.9
37 | 011302001003 | 天棚吊顶 | (1)龙骨材料种类、规格、中距:50系列轻钢龙骨 (2)基层材料种类、规格:9mm阻燃板 (3)面层材料品种、规格:9厘石膏板 | m2 | 118.706 | 151.44 |  | 17976.84
38 | 011407002001 | 天棚喷刷涂料 | (1)喷刷涂料部位:天棚 (2)腻子种类:满批腻子2遍 (3)涂料品种、喷刷遍数:白色无机涂料一底两面 | m2 | 118.706 | 31.14 |  | 3696.5
39 | 011407002004 | 天棚喷刷涂料 | (1)原顶喷深灰色无机涂料 | m2 | 174.061 | 10.13 |  | 1763.24
天棚工程-包间1、2
40 | 011302001004 | 天棚吊顶 | (1)龙骨材料种类、规格、中距:50系列轻钢龙骨跌级 (2)基层材料种类、规格:9mm阻燃板 (3)面层材料品种、规格:9.0mm石膏板 | m2 | 107.261 | 180.28 |  | 19337.01
41 | 011407002002 | 天棚喷刷涂料 | (1)喷刷涂料部位:天棚 (2)腻子种类:满批腻子2遍 (3)涂料品种、喷刷遍数:白色无机涂料一底两面 | m2 | 125.168 | 31.14 |  | 3897.73
42 | 011502001001 | 金属装饰线 | (1)线条材料品种、规格、颜色:0.5mm厚玫瑰金不锈钢线条圈边 | m | 18.233 | 22.26 |  | 405.87
43 | 011304003001 | 天棚开孔 | (1)天棚面层开孔:石膏板 (2)灯光孔、风口，每个面积在0.02m2以内 | 个（m） | 120 | 7.98 |  | 957.6
分部分项工程量清单与计价审核表
工程名称:三明管理分公司职工食堂整体搬迁项目工程协作队伍选择 | [6 empty] | 第4页 共18页
序号 | 项目编码 | 项目名称 | 项目特征描述 | 计量单位 | 工程量 | 金 额(元)
[6 empty] | 综合单价 |  | 合价
44 | 011304003003 | 天棚开孔 | (1)天棚面层开孔:石膏板 (2)卫生间排气扇 | 个（m） | 6 | 11.48 |  | 68.88
45 | 011304001001 | 灯带槽 | (1)暗藏灯槽 | m2 | 3.783 | 226.62 |  | 857.3
天棚工程-公共卫生间+开水间
46 | 011302001005 | 天棚吊顶 | (1)龙骨材料种类、规格、中距:50系列轻钢龙骨跌级 (2)9mm阻燃板 (3)面层材料品种、规格:9厘石膏板 | m2 | 38.218 | 168.67 |  | 6446.23
47 | 011407002003 | 天棚喷刷涂料 | (1)喷刷涂料部位:天棚 (2)腻子种类:满批腻子2遍 (3)涂料品种、喷刷遍数:白色无机涂料一底两面 | m2 | 40.868 | 31.14 |  | 1272.63
天棚工程-铝扣板吊顶
48 | 011302001006 | 天棚吊顶 | (1)龙骨材料种类、规格、中距:天棚龙骨(装配式U型轻钢(不上人型) 面层规格 600mm×600mm 平面) (2)面层材料品种、规格:方形铝扣板600mm×600mm×0.8 (3)压条材料种类、规格:铝扣板收边线 (4)铝扣板参考品牌:奥华、友邦、法狮龙 | m2 | 161.903 | 192.95 |  | 31239.18
49 | 011302001007 | 天棚吊顶 | (1)龙骨材料种类、规格、中距:装配式U型轻钢天棚龙骨(上人型) 面层规格 300mm×300mm 平面 (2)面层材料品种、规格:方形铝扣板300mm×300mm×0.8 (3)压条材料种类、规格:铝扣板收边线 (4)铝扣板参考品牌:奥华、友邦、法狮龙 | m2 | 12.334 | 219.12 |  | 2702.63
墙面工程 | [8 empty] | 分项工程(17房屋建筑与装饰)
墙面工程-墙板
50 | 011207001001 | 墙面装饰板 | (1)基层材料种类、规格: (2)面层材料品种、规格、颜色:8mm厚象牙白饰面板 (3)墙板参考品牌:今顶、品格、奥华 | m2 | 224.677 | 125.33 |  | 28158.77
51 | 011207001007 | 墙面装饰板 | (1)基层材料种类、规格:9mm防火板打底 (2)面层材料品种、规格、颜色:8mm厚浅色木纹面板饰面 (3)墙板参考品牌:今顶、品格、奥华 | m2 | 48.768 | 196.63 |  | 9589.25
52 | 011207001002 | 墙面装饰板 | (1)龙骨材料种类、规格、中距:40*40防火板骨架(@600) | m2 | 12.768 | 275.79 |  | 3521.29
分部分项工程量清单与计价审核表
工程名称:三明管理分公司职工食堂整体搬迁项目工程协作队伍选择 | [6 empty] | 第5页 共18页
序号 | 项目编码 | 项目名称 | 项目特征描述 | 计量单位 | 工程量 | 金 额(元)
[6 empty] | 综合单价 |  | 合价
(2)基层材料种类、规格:9mm防火板打底 (3)面层材料品种、规格、颜色:8mm厚深色胡桃木饰面板 (4)墙板参考品牌:今顶、品格、奥华
53 | 011207001003 | 墙面装饰板 | (1)基层材料种类、规格:9mm防火板打底 (2)面层材料品种、规格、颜色:8mm厚墙板定制图案 (3)墙板参考品牌:今顶、品格、奥华 | m2 | 21.28 | 333.59 |  | 7098.8
54 | 011207001004 | 墙面装饰板 | (1)基层材料种类、规格: (2)面层材料品种、规格、颜色:8mm厚绅士灰饰面板 (3)墙板参考品牌:今顶、品格、奥华 | m2 | 107.77 | 125.33 |  | 13506.81
55 | 011404007003 | 其他木材面 | (1)所有木结构(如木龙架、9mm底板)与墙体接触面均须满涂沥青,以防墙体内残余水份吸入木结构 | m2 | 405.443 | 3.16 |  | 1281.2
56 | 011207001005 | 墙面装饰板 | (1)打菜窗口 (2)龙骨材料种类、规格、中距:25*25*2方管骨架@400*400 (3)基层材料种类、规格:18厘防火板基层 (4)面层材料品种、规格、颜色:40*40*0.8厚仿木纹铝格栅 | m2 | 2.725 | 464.75 |  | 1266.44
57 | 011207001006 | 墙面装饰板 | (1)打菜窗口 (2) (3)基层材料种类、规格:18厘防火板基层 (4)面层材料品种、规格、颜色:8mm仿木纹装饰面板饰面 (5)墙板参考品牌:今顶、品格、奥华 | m2 | 2.453 | 220.05 |  | 539.78
58 | 011502001002 | 金属装饰线 | (1)0.8厚40mm宽黑钛不锈钢线条饰面 | m | 87.086 | 28 |  | 2438.41
墙面工程-瓷砖
59 | 010903002001 | 墙面涂膜防水 | (1)防水膜品种:2mm聚氨酯防水2道 1.5m | m2 | 263.056 | 43.7 |  | 11495.55
60 | 011204003001 | 块料墙面 | (1)安装方式:20mm厚1:3水泥砂浆粘贴 (2)面层材料品种、规格、颜色:400×800面砖 (3)面砖参考品牌:斯米克、王者、东鹏 | m2 | 636.811 | 148.97 |  | 94865.73
61 | 011105006001 | 金属踢脚线 | (1)踢脚线高度:40mm高0.8厚黑钛不锈钢地脚线 | m | 99.943 | 27.24 |  | 2722.45
62 | 011105006002 | 金属踢脚线 | (1)踢脚线高度:80mm高0.8厚拉丝不锈钢地脚线内嵌 | m | 58.967 | 34.74 |  | 2048.51
63 | 010809004001 | 石材窗台板 | (1)粘结层厚度、砂浆配合比:20mm厚1:3水泥砂浆 (2)窗台板材质、规格 | m2 | 14.949 | 430.78 |  | 6439.73
分部分项工程量清单与计价审核表
工程名称:三明管理分公司职工食堂整体搬迁项目工程协作队伍选择 | [6 empty] | 第6页 共18页
序号 | 项目编码 | 项目名称 | 项目特征描述 | 计量单位 | 工程量 | 金 额(元)
[6 empty] | 综合单价 |  | 合价
、颜色:20mm厚爵士窗台石
64 | 011502001003 | 金属装饰线 | (1)厨房内所有阳角处需安装不锈钢护角条 | m | 27.2 | 21.72 |  | 590.78
门窗工程 | [8 empty] | 分项工程(17房屋建筑与装饰)
门窗工程
65 | 010802003001 | 钢质防火门 | (1)门框、扇材质:FM乙0921乙级防火门 (2)门参考品牌:盼盼、王力、群升 | m2 | 32.13 | 535.5 |  | 17205.62
66 | 010802003002 | 钢质防火门 | (1)门框、扇材质:FM乙1221乙级防火门 (2)门参考品牌:盼盼、王力、群升 | m2 | 5.04 | 535.5 |  | 2698.92
67 | 010802003003 | 钢质防火门 | (1)门框、扇材质:FM乙1521乙级防火门 (2)门参考品牌:盼盼、王力、群升 | m2 | 6.3 | 535.5 |  | 3373.65
68 | 010802001001 | 金属（塑钢）门 | (1)门框、扇材质:铝合金 (2)玻璃品种、厚度:钢化玻璃6+9A+6 (3)推拉门2300mm*2100mm，固定窗2300mm*590mm | m2 | 12.42 | 507.57 |  | 6304.02
69 | 010801002001 | 木质门带套 | (1)门代号及洞口尺寸:M1621 (2)材质:复合实木门(3)门参考品牌:盼盼、王力、群升 | 樘 | 2 | 3102.09 |  | 6204.18
70 | 010801002002 | 木质门带套 | (1)门代号及洞口尺寸:M0921 (2)材质:复合实木门(3)门参考品牌:盼盼、王力、群升 | 樘 | 3 | 1871.16 |  | 5613.48
71 | 010801002003 | 木质门带套 | (1)门代号及洞口尺寸:M0821 (2)材质:复合实木门(3)门参考品牌:盼盼、王力、群升 | 樘 | 1 | 1695.31 |  | 1695.31
72 | 010801002004 | 木质门带套 | (1)门代号及洞口尺寸:M0821a (2)材质:复合实木门(3)门参考品牌:盼盼、王力、群升 | 樘 | 2 | 1660.14 |  | 3320.28
73 | 010807001001 | 金属（塑钢、断桥）窗 | (1)出餐口 (2)框、扇材质:铝合金固定窗 (3)玻璃品种、厚度:钢化玻璃 | m2 | 4.687 | 384.18 |  | 1800.65
74 | 010807001002 | 金属（塑钢、断桥）窗 | (1)出餐口 (2)框、扇材质:铝合金推拉窗 (3)玻璃品种、厚度:钢化玻璃 | m2 | 2.18 | 415.45 |  | 905.68
75 | 010811001001 | 门窗五金 | (1)名称、材质:限位器 | 个 | 46 | 40.67 |  | 1870.82
76 | 01BC001 | 传菜窗 | (1)门参考品牌:盼盼、王力、群升 | 樘 | 1 | 1641.65 |  | 1641.65
其他工程 | [8 empty] | 分项工程(17房屋建筑与装饰)
其他工程
77 | 010810002001 | 木窗帘盒 | (1)窗帘盒材质、规格:150*150木作窗帘盒 (2)15mm阻燃板基层 (3)9.0mm石膏板,刷白色无机涂料 (满批腻子2遍,白色无机涂料 | m | 30.775 | 61.52 |  | 1893.28
分部分项工程量清单与计价审核表
工程名称:三明管理分公司职工食堂整体搬迁项目工程协作队伍选择 | [6 empty] | 第7页 共18页
序号 | 项目编码 | 项目名称 | 项目特征描述 | 计量单位 | 工程量 | 金 额(元)
[6 empty] | 综合单价 |  | 合价
一底两面)
78 | 010810001001 | 窗帘 | (1)餐厅 (2)定制成品小百叶帘 | m | 15.7 | 130.43 |  | 2047.75
79 | 010810001002 | 窗帘 | (1)包间定制纱帘 (2)业主选样 | m | 15.075 | 184.8 |  | 2785.86
80 | 011501011001 | 矮柜 | (1)台柜规格:860mm高 (2)材料种类、规格:2.0厚爵士白人造大理石饰面 (3)25*25*2方管骨架@400*400 | m2 | 4.687 | 1523.56 |  | 7140.93
81 | 011508002001 | 有机玻璃字 | (1)打菜窗口 (2)定制成品发光字 (3)字体规格:155mm*105mm | 个（套） | 4 | 82.83 |  | 331.32
82 | 011508002002 | 有机玻璃字 | (1)打菜窗口下方字母 (2)定制成品发光字 (3)字体规格:40mm*68mm | 个（套） | 18 | 46.43 |  | 835.74
83 | 011505001001 | 洗漱台 | (1)材料品种、规格、颜色:2.0厚爵士白大理石台 (2)支架、配件品种、规格:25*25*2镀锌方管固定 | m2 | 0.92 | 756.13 |  | 695.64
84 | 011508002003 | 亚克力发光标识牌 | (1)卫生间门上男女标识 (2)定制成品亚克力发光标识牌 | 个（套） | 2 | 128.7 |  | 257.4
85 | 010607002001 | 成品栅栏 | (1)材料品种、规格:铝方通 | m2 | 8.1 | 408 |  | 3304.8
86 | 01BC002 | 成品不锈钢水池 | (1)不锈钢水池含冷热龙头 | m | 4 | 215.55 |  | 862.2
87 | 01BC003 | 办公家具及厨房用品搬运拆装 | (1)工程量暂估，结算时按实计取 | 工日 | 20 | 248.62 |  | 4972.4
88 | 01BC004 | 隔油池 |  | 座 | 1 | 160.52 |  | 160.52
开水间
89 | 011501001001 | 柜台 | (1)台柜规格:800mm高 (2)材料种类、规格:2.0厚爵士白大理石台面+仿木纹装饰柜 | m2 | 3.2 | 1359.49 |  | 4350.37
90 | 011105006003 | 金属踢脚线 | (1)100mm高0.8厚拉丝不锈钢地脚线内嵌 | m | 4 | 35.37 |  | 141.48
91 | 011501001002 | 柜台 | (1)台柜规格:1670mm*1000mm (2)材料种类、规格:仿木纹装饰柜 | m2 | 1.67 | 994.91 |  | 1661.5
92 | 011505010001 | 镜面玻璃 | (1)镜面玻璃品种、规格:成品定制仪容镜1600mm*1200mm | m2 | 1.92 | 166.19 |  | 319.08
备餐间
93 | 011501001003 | 柜台 | (1)台柜规格:800mm高 | m2 | 4.592 | 1359.49 |  | 6242.78
分部分项工程量清单与计价审核表
工程名称:三明管理分公司职工食堂整体搬迁项目工程协作队伍选择 | [6 empty] | 第8页 共18页
序号 | 项目编码 | 项目名称 | 项目特征描述 | 计量单位 | 工程量 | 金 额(元)
[6 empty] | 综合单价 |  | 合价
(2)材料种类、规格:2.0厚爵士白大理石台面+仿木纹装饰柜
94 | 011105006004 | 金属踢脚线 | (1)100mm高0.8厚拉丝不锈钢地脚线内嵌 | m | 5.74 | 38.49 |  | 220.93
95 | 011501001004 | 柜台 | (1)台柜规格:6140mm*950mm (2)材料种类、规格:仿木纹装饰柜（生态板） | m2 | 5.833 | 981.98 |  | 5727.89
餐厅B立面
96 | 011501008001 | 木壁柜 | (1)台柜规格:400mm*2060mm (2)材料种类、规格:18mm厚象牙白生态板 | m2 | 0.824 | 1053.62 |  | 868.18
97 | 011501001005 | 柜台 | (1)台柜规格:6140mm*950mm (2)材料种类、规格:18mm厚象牙白生态板 | m2 | 0.728 | 1125.19 |  | 819.14
98 | 011501009001 | 厨房低柜 | (1)台柜规格:1300mm*600mm (2)材料种类、规格:2.0厚爵士白大理石台面 (3)五金种类、规格:25*25*3镀锌方管骨架间距@600 | m2 | 0.78 | 2456.75 |  | 1916.27
卫生间隔断
99 | 011210005001 | 成品隔断 | (1)隔断材料品种、规格、颜色:定制成品仿木纹防潮板 | m2 | 32.234 | 147.85 |  | 4765.8
100 | 011210005002 | 成品隔断 | (1)隔断材料品种、规格、颜色:定制成品仿木纹防潮板 | m2 | 1.68 | 121.54 |  | 204.19
安装工程 | [8 empty] | 单位工程(17安装)
照明插座 | [8 empty] | 分项工程(17安装)
101 | 030404017001 | 配电箱 | (1)(1)名称:Apcf配电箱 (2)(2)安装方式:挂嵌入式 (3)Apcf配电箱按暂估价计取，仅计安装费 | 台 | 1 | 246.13 |  | 246.13
102 | 030408001001 | 电力电缆 | (1)WDZB-YJY-4x150+1x70 | m | 40 | 29.62 |  | 1184.8
103 | 030408006001 | 电力电缆头 |  | 个 | 2 | 277.73 |  | 555.46
104 | 030404034001 | 照明开关 | (1)(1)名称:按钮开关 (2)(2)安装方式:暗装(3)参考品牌:德力西、公牛、罗格朗 | 个 | 3 | 17.09 |  | 51.27
105 | 030404034002 | 照明开关 | (1)(1)名称:单联开关 (2)(2)安装方式:暗装(3)参考品牌:德力西、公牛、罗格朗 | 个 | 12 | 16.83 |  | 201.96
106 | 030404034003 | 照明开关 | (1)(1)名称:三联开关 (2)(2)安装方式:暗装(3)参考品牌:德力西、公牛、罗格朗 | 个 | 2 | 22.49 |  | 44.98
107 | 030404034004 | 照明开关 | (1)(1)名称:双联开关 | 个 | 11 | 20.13 |  | 221.43
分部分项工程量清单与计价审核表
工程名称:三明管理分公司职工食堂整体搬迁项目工程协作队伍选择 | [6 empty] | 第9页 共18页
序号 | 项目编码 | 项目名称 | 项目特征描述 | 计量单位 | 工程量 | 金 额(元)
[6 empty] | 综合单价 |  | 合价
(2)(2)安装方式:暗装(3)参考品牌:德力西、公牛、罗格朗
108 | 030404034005 | 照明开关 | (1)(1)名称:四联开关 (2)(2)安装方式:暗装(3)参考品牌:德力西、公牛、罗格朗 | 个 | 3 | 28.8 |  | 86.4
109 | 030404035001 | 插座 | (1)(1)名称:插座 (2)(2)安装方式:暗装(3)参考品牌:德力西、公牛、罗格朗 | 个 | 64 | 25.54 |  | 1634.56
110 | 030404035002 | 插座 | (1)(1)名称:地插 (2)(2)安装方式:暗装(3)参考品牌:德力西、公牛、罗格朗 | 个 | 2 | 64.52 |  | 129.04
111 | 030411001001 | 配管 | (1)(1)名称:电气配管 (2)(2)材质:JDG (3)(3)规格:JDG20 (4)(4)配置形式:暗配 (5)(5)接地要求:防腐油漆，接地 (6)(6)配管刨沟 砖结构 | m | 708.1 | 11.64 |  | 8242.28
112 | 030411001002 | 配管 | (1)(1)名称:电气配管 (2)(2)材质:JDG (3)(3)规格:JDG20(垂直) (4)(4)配置形式:暗配 (5)(5)接地要求:防腐油漆，接地 (6)(6)配管刨沟 砖结构 | m | 129.3 | 11.64 |  | 1505.05
113 | 030411001003 | 配管 | (1)(1)名称:电气配管 (2)(2)材质:JDG (3)(3)规格:JDG25 (4)(4)配置形式:暗配 (5)(5)接地要求:防腐油漆，接地 (6)(6)配管刨沟 砖结构 | m | 86.27 | 14.51 |  | 1251.78
114 | 030411001004 | 配管 | (1)(1)名称:电气配管 (2)(2)材质:JDG (3)(3)规格:JDG25(垂直) (4)(4)配置形式:暗配 (5)(5)接地要求:防腐油漆，接地 (6)(6)配管刨沟 砖结构 | m | 25.9 | 14.51 |  | 375.81
115 | 030411001005 | 配管 | (1)(1)名称:电气配管 (2)(2)材质:JDG (3)(3)规格:JDG32 (4)(4)配置形式:暗配 (5)(5)接地要求:防腐油漆，接地 (6)(6)配管刨沟 砖结构 | m | 32.36 | 17.4 |  | 563.06
116 | 030411001006 | 配管 | (1)(1)名称:电气配管 (2)(2)材质:JDG (3)(3)规格:JDG32(垂直) (4)(4)配置形式:暗配 (5)(5)接地要求:防腐油漆，接地 (6)(6)配管刨沟 砖结 | m | 6.7 | 17.4 |  | 116.58
分部分项工程量清单与计价审核表
工程名称:三明管理分公司职工食堂整体搬迁项目工程协作队伍选择 | [6 empty] | 第10页 共18页
序号 | 项目编码 | 项目名称 | 项目特征描述 | 计量单位 | 工程量 | 金 额(元)
[6 empty] | 综合单价 |  | 合价
构
117 | 030411001007 | 配管 | (1)(1)名称:电气配管 (2)(2)材质:JDG (3)(3)规格:JDG40 (4)(4)配置形式:暗配 (5)(5)接地要求:防腐油漆，接地 (6)(6)配管刨沟 砖结构 | m | 88.97 | 21.93 |  | 1951.11
118 | 030411001008 | 配管 | (1)(1)名称:电气配管 (2)(2)材质:JDG (3)(3)规格:JDG40(垂直) (4)(4)配置形式:暗配 (5)(5)接地要求:防腐油漆，接地 (6)(6)配管刨沟 砖结构 | m | 18.9 | 21.93 |  | 414.48
119 | 030411001009 | 配管 | (1)(1)名称:电气配管 (2)(2)材质:JDG (3)(3)规格:JDG50 (4)(4)配置形式:暗配 (5)(5)接地要求:防腐油漆，接地 (6)(6)配管刨沟 砖结构 | m | 14.22 | 26 |  | 369.72
120 | 030411001010 | 配管 | (1)(1)名称:电气配管 (2)(2)材质:JDG (3)(3)规格:JDG50(垂直) (4)(4)配置形式:暗配 (5)(5)接地要求:防腐油漆，接地 (6)(6)配管刨沟 砖结构 | m | 5.7 | 26 |  | 148.2
121 | 030411004001 | 配线 | (1)(1)名称:电气配线 (2)(2)型号:WDZB-BV (3)(3)规格:2.5mm2 (4)(4)材质:铜芯 (5)(5)配线部位:管内 | m | 1118.33 | 1.28 |  | 1431.46
122 | 030411004002 | 配线 | (1)(1)名称:电气配线 (2)(2)型号:WDZB-BYJ (3)(3)规格:10mm2 (4)(4)材质:铜芯 (5)(5)配线部位:管内 | m | 574.35 | 1.29 |  | 740.91
123 | 030411004003 | 配线 | (1)(1)名称:电气配线 (2)(2)型号:WDZB-BYJ (3)(3)规格:16mm2 (4)(4)材质:铜芯 (5)(5)配线部位:管内 | m | 109.6 | 1.29 |  | 141.38
124 | 030411004004 | 配线 | (1)(1)名称:电气配线 (2)(2)型号:WDZB-BYJ (3)(3)规格:2.5mm2 (4)(4)材质:铜芯 (5)(5)配线部位:管内 | m | 941.05 | 1.28 |  | 1204.54
125 | 030411004005 | 配线 | (1)(1)名称:电气配线 (2)(2)型号:WDZB-BYJ | m | 1110.27 | 0.89 |  | 988.14
分部分项工程量清单与计价审核表
工程名称:三明管理分公司职工食堂整体搬迁项目工程协作队伍选择 | [6 empty] | 第11页 共18页
序号 | 项目编码 | 项目名称 | 项目特征描述 | 计量单位 | 工程量 | 金 额(元)
[6 empty] | 综合单价 |  | 合价
(3)(3)规格:4mm2 (4)(4)材质:铜芯 (5)(5)配线部位:管内
126 | 030411004006 | 配线 | (1)(1)名称:电气配线 (2)(2)型号:WDZB-BYJ (3)(3)规格:6mm2 (4)(4)材质:铜芯 (5)(5)配线部位:管内 | m | 205.3 | 1.13 |  | 231.99
127 | 030411006001 | 接线盒 | (1)(1)名称:开关、插座接线盒 (2)(2)材质:钢制 (3)(3)安装形式:暗装 | 个 | 267 | 6.93 |  | 1850.31
128 | 030412001001 | 普通灯具 | (1)(1)名称:?130筒灯(20w) | 套 | 131 | 20.85 |  | 2731.35
129 | 030412001002 | 普通灯具 | (1)(1)名称:150×1200LED条形灯(48w) | 套 | 21 | 26.21 |  | 550.41
130 | 030412001003 | 普通灯具 | (1)(1)名称:300X300LED平板灯(24w) | 套 | 2 | 23.36 |  | 46.72
131 | 030412001004 | 普通灯具 | (1)(1)名称:600X600LED平板灯(48w) | 套 | 27 | 26.21 |  | 707.67
132 | 030412001005 | 普通灯具 | (1)(1)名称:灯带 | m | 47.08 | 29.15 |  | 1372.38
133 | 030412001006 | 普通灯具 | (1)(1)名称:烟罩灯 | 套 | 3 | 19.24 |  | 57.72
134 | 030412001007 | 普通灯具 | (1)(1)名称:紫外线杀菌灯 | 套 | 5 | 20.14 |  | 100.7
135 | 030412001009 | 普通灯具 | (1)灭蝇灯 | 套 | 11 | 23 |  | 253
136 | 030412001008 | 普通灯具 | (1)名称:装饰吊灯 (2)主材费按暂估价计取，仅计安装费 | 套 | 2 | 26.08 |  | 52.16
137 | 030404033001 | 风扇 | (1)民用电器安装(风扇安装 排气扇) | 台 | 2 | 198.91 |  | 397.82
138 | 030404031001 | 小电器 | (1)成品定时器 | 个/套/台/ | 2 | 311.98 |  | 623.96
139 | 030413002001 | 凿(压)槽 | (1)砖结构(宽mm×深mm70×70) | m | 186.5 | 22.66 |  | 4226.09
140 | 030414002001 | 送配电装置系统 | (1)输配电装置系统调试(≤1kV交流供电) | 系统 | 1 | 271.37 |  | 271.37
应急照明 | [8 empty] | 分项工程(17安装)
141 | 030404017002 | 配电箱 | (1)(1)名称:应急照明集中电源配电箱 (2)(2)安装方式:挂嵌入式 | 台 | 1 | 155.23 |  | 155.23
142 | 030411001011 | 配管 | (1)(1)名称:电气配管 (2)(2)材质:JDG (3)(3)规格:JDG25 (4)(4)配置形式:暗配 (5)(5)接地要求:防腐油漆，接地 (6)(6)配管刨沟 砖结构 | m | 46.74 | 14.51 |  | 678.2
143 | 030411001012 | 配管 | (1)(1)名称:电气配管 (2)(2)材质:JDG (3)(3)规格:JDG25(垂 | m | 28.3 | 14.51 |  | 410.63
分部分项工程量清单与计价审核表
工程名称:三明管理分公司职工食堂整体搬迁项目工程协作队伍选择 | [6 empty] | 第12页 共18页
序号 | 项目编码 | 项目名称 | 项目特征描述 | 计量单位 | 工程量 | 金 额(元)
[6 empty] | 综合单价 |  | 合价
直) (4)(4)配置形式:暗配 (5)(5)接地要求:防腐油漆，接地 (6)(6)配管刨沟 砖结构
144 | 030411004007 | 配线 | (1)(1)名称:电气配线 (2)(2)型号:WDZBN-BYJ (3)(3)规格:2.5mm2 (4)(4)材质:铜芯 (5)(5)配线部位:管内 | m | 152.08 | 1.28 |  | 194.66
145 | 030411006002 | 接线盒 | (1)(1)名称:开关、插座接线盒 (2)(2)材质:钢制 (3)(3)安装形式:暗装 | 个 | 14 | 6.93 |  | 97.02
146 | 030412004001 | 装饰灯 | (1)(1)名称:应急壁灯 | 套 | 6 | 25.2 |  | 151.2
147 | 030412004002 | 装饰灯 | (1)(1)名称:安全出口灯 | 套 | 2 | 25.2 |  | 50.4
148 | 030412004003 | 装饰灯 | (1)(1)名称:疏散指示灯 | 套 | 4 | 25.2 |  | 100.8
149 | 030412004004 | 装饰灯 | (1)(1)名称:疏散指示灯2 | 套 | 2 | 25.2 |  | 50.4
150 | 030411004008 | 配线 | (1)WDZBN-RYJS-2x1.5 | m | 76.04 | 1.13 |  | 85.93
151 | 030413002002 | 凿(压)槽 | (1)砖结构(宽mm×深mm70×70) | m | 28.3 | 22.66 |  | 641.28
消防电 | [8 empty] | 分项工程(17安装)
152 | 030408002001 | 控制电缆 | (1)(1)名称:控制电缆 (2)(2)型号:WDZBN-KYY (3)(3)规格:6x1.5 (4)(4)敷设方式、部位:管内、桥架 | m | 50 | 4.48 |  | 224
153 | 030411001013 | 配管 | (1)(1)名称:电气配管 (2)(2)材质:焊接钢管 (3)(3)规格:SC20 (4)(4)配置形式:暗配 (5)(5)接地要求:防腐油漆，接地 (6)(6)配管刨沟 砖结构 | m | 471.71 | 18.62 |  | 8783.24
154 | 030411001014 | 配管 | (1)(1)名称:电气配管 (2)(2)材质:焊接钢管 (3)(3)规格:SC20(垂直) (4)(4)配置形式:暗配 (5)(5)接地要求:防腐油漆，接地 (6)(6)配管刨沟 砖结构 | m | 13.2 | 18.62 |  | 245.78
155 | 030411004009 | 配线 | (1)(1)名称:电气配线 (2)(2)型号:WDZBN-BYJ (3)(3)规格:2.5mm2 (4)(4)材质:铜芯 | m | 105.88 | 1.28 |  | 135.53
分部分项工程量清单与计价审核表
工程名称:三明管理分公司职工食堂整体搬迁项目工程协作队伍选择 | [6 empty] | 第13页 共18页
序号 | 项目编码 | 项目名称 | 项目特征描述 | 计量单位 | 工程量 | 金 额(元)
[6 empty] | 综合单价 |  | 合价
(5)(5)配线部位:管内
156 | 030411004010 | 配线 | (1)(1)名称:电气配线 (2)(2)型号:WDZBN-BYJ (3)(3)规格:4mm2 (4)(4)材质:铜芯 (5)(5)配线部位:管内 | m | 100 | 0.89 |  | 89
157 | 030411004011 | 配线 | (1)(1)名称:软导线 (2)(2)型号:WDZBN-RYS (3)(3)规格:2x1.5 (4)(4)配线部位:管内 | m | 102.41 | 1.13 |  | 115.72
158 | 030411004012 | 配线 | (1)(1)名称:软导线 (2)(2)型号:WDZBN-RYS (3)(3)规格:2X2.5 (4)(4)配线部位:管内 | m | 284.5 | 1.26 |  | 358.47
159 | 030904001001 | 点型探测器 | (1)(1)名称:感温探测器 | 个 | 2 | 97.37 |  | 194.74
160 | 030904001002 | 点型探测器 | (1)(1)名称:感烟探测器 | 个 | 26 | 103.75 |  | 2697.5
161 | 030904003001 | 按钮 | (1)(1)名称:带火警电话插孔的手动报警按钮 | 个 | 2 | 140.14 |  | 280.28
162 | 030904003002 | 按钮 | (1)(1)名称:消火栓按钮 | 个 | 3 | 236.85 |  | 710.55
163 | 030904005001 | 声光报警器 | (1)(1)名称:火灾声光警报器 | 个 | 2 | 151.94 |  | 303.88
164 | 030904007001 | 消防广播(扬声器） | (1)(1)名称:火灾应急广播扬声器 (2)(2)安装方式:吸顶式 | 个 | 4 | 102.33 |  | 409.32
165 | 030904008001 | 模块(模块箱） | (1)(1)名称:总线短路隔离器 | 个 | 1 | 307.51 |  | 307.51
166 | 030411006003 | 接线盒 | (1)接线盒安装(暗装接线盒) | 个 | 39 | 6.76 |  | 263.64
167 | 030413002003 | 凿(压)槽 | (1)砖结构(宽mm×深mm70×70) | m | 13.2 | 22.66 |  | 299.11
168 | 030905002001 | 水灭火控制装置调试 | (1)水灭火控制装置调试(自动喷水灭火系统) | 点 | 1 | 263.05 |  | 263.05
169 | 030905001001 | 自动报警系统调试 | (1)火灾事故广播、消防通信系统调试(广播喇叭及音箱、电话插孔) | 系统 | 6 | 32.21 |  | 193.26
网络智能化 | [8 empty] | 分项工程(17安装)
170 | 030411001015 | 配管 | (1)(1)名称:电气配管 (2)(2)材质:KBG (3)(3)规格:KBG20 (4)(4)配置形式:暗配 (5)(5)接地要求:防腐油漆，接地 (6)(6)配管刨沟 砖结构 | m | 110.87 | 10.34 |  | 1146.4
分部分项工程量清单与计价审核表
工程名称:三明管理分公司职工食堂整体搬迁项目工程协作队伍选择 | [6 empty] | 第14页 共18页
序号 | 项目编码 | 项目名称 | 项目特征描述 | 计量单位 | 工程量 | 金 额(元)
[6 empty] | 综合单价 |  | 合价
171 | 030411001016 | 配管 | (1)(1)名称:电气配管 (2)(2)材质:KBG (3)(3)规格:KBG20(垂直) (4)(4)配置形式:暗配 (5)(5)接地要求:防腐油漆，接地 (6)(6)配管刨沟 砖结构 | m | 27.1 | 10.34 |  | 280.21
172 | 030502005001 | 双绞线缆 | (1)(1)名称:6类网络线 (2)(2)敷设方式:管内(3)宽带线参考品牌:秋叶原、安普康、绿联 | m | 216.56 | 5.55 |  | 1201.91
173 | 030502005002 | 双绞线缆 | (1)(1)名称:6类网络线(CT) (2)(2)敷设方式:线槽(3)宽带线参考品牌:秋叶原、安普康、绿联 | m | 442.73 | 5.41 |  | 2395.17
174 | 030502012001 | 信息插座 | (1)(1)名称:双孔网络口 (2)(2)安装方式:暗装 | 个 | 8 | 44.22 |  | 353.76
175 | 030507014001 | 显示设备 | (1)彩色监视器22寸 | 台 | 1 | 1247.71 |  | 1247.71
176 | 030507008001 | 监控摄像设备 | (1)球形监控(1080P) (2)参考品牌:海康威视、大华 | 台 | 11 | 506.99 |  | 5576.89
177 | 030501012001 | 交换机 | (1)网络交换机48口(2)参考品牌:华为、海康威视、中兴 | 台/套 | 1 | 1936.76 |  | 1936.76
178 | 030507013001 | 录像设备 | (1)硬盘录像机64路 (2)8个硬盘4TB (3)参考品牌:海康威视、大华 | 台/套 | 1 | 7988.86 |  | 7988.86
179 | 030502019001 | 双绞线缆测试 | (1)测试(4对双绞线缆) | 链路/点 | 27 | 13.09 |  | 353.43
180 | 030413002004 | 凿(压)槽 | (1)砖结构(宽mm×深mm70×70) | m | 27.1 | 22.66 |  | 614.09
给水 | [8 empty] | 分项工程(17安装)
181 | 031001006001 | 塑料管 | (1)(1)安装部位:室内 (2)(2)介质:给水 (3)(3)材质、规格:PPr塑料给水管(热熔连接)DN20 (4)(4)连接形式:热熔连接 (5)(5)压力试验及吹、洗设计要求:水压试验及水冲洗 (6)(6)管件及嵌铜管件安装 | m | 10.03 | 28.9 |  | 289.87
182 | 031001006002 | 塑料管 | (1)(1)安装部位:室内 (2)(2)介质:给水 (3)(3)材质、规格:PPr塑料给水管(热熔连接)DN20垂直 (4)(4)连接形式:热熔连接 (5)(5)压力试验及吹、洗设计要求:水压试验及水冲洗 (6)(6)管件及嵌铜管件安装 | m | 2 | 26.25 |  | 52.5
183 | 031001006003 | 塑料管 | (1)(1)安装部位:室内 (2)(2)介质:给水 | m | 79.26 | 25.59 |  | 2028.26
分部分项工程量清单与计价审核表
工程名称:三明管理分公司职工食堂整体搬迁项目工程协作队伍选择 | [6 empty] | 第15页 共18页
序号 | 项目编码 | 项目名称 | 项目特征描述 | 计量单位 | 工程量 | 金 额(元)
[6 empty] | 综合单价 |  | 合价
(3)(3)材质、规格:PVC塑料给水管(粘接)DN20 (4)(4)连接形式:粘结连接 (5)(5)压力试验及吹、洗设计要求:水压试验及水冲洗 (6)(6)管件及嵌铜管件安装
184 | 031001006004 | 塑料管 | (1)(1)安装部位:室内 (2)(2)介质:给水 (3)(3)材质、规格:PVC塑料给水管(粘接)DN20垂直 (4)(4)连接形式:粘结连接 (5)(5)压力试验及吹、洗设计要求:水压试验及水冲洗 (6)(6)管件及嵌铜管件安装 | m | 10 | 23.26 |  | 232.6
185 | 031001006005 | 塑料管 | (1)(1)安装部位:室内 (2)(2)介质:给水 (3)(3)材质、规格:PVC塑料给水管(粘接)DN25 (4)(4)连接形式:粘结连接 (5)(5)压力试验及吹、洗设计要求:水压试验及水冲洗 (6)(6)管件及嵌铜管件安装 | m | 43.18 | 29.04 |  | 1253.95
186 | 031001006006 | 塑料管 | (1)(1)安装部位:室内 (2)(2)介质:给水 (3)(3)材质、规格:PVC塑料给水管(粘接)DN32 (4)(4)连接形式:粘结连接 (5)(5)压力试验及吹、洗设计要求:水压试验及水冲洗 (6)(6)管件及嵌铜管件安装 | m | 38.07 | 32.09 |  | 1221.67
187 | 030413002005 | 凿(压)槽 | (1)砖结构(宽mm×深mm70×70) | m | 12 | 22.66 |  | 271.92
188 | 031004014004 | 给、排水附(配)件 | (1)水嘴 | 个/组 | 33 | 19.12 |  | 630.96
189 | BC001001 | 小厨宝 | (1)公厕洗手池处新增小厨宝 | 台 | 1 | 490.58 |  | 490.58
排水 | [8 empty] | 分项工程(17安装)
190 | 031001006007 | 塑料管 | (1)(1)安装部位:室内 (2)(2)介质:排水 (3)(3)材质、规格:PVC塑料排水管(粘接)DN100 | m | 28.99 | 56.91 |  | 1649.82
分部分项工程量清单与计价审核表
工程名称:三明管理分公司职工食堂整体搬迁项目工程协作队伍选择 | [6 empty] | 第16页 共18页
序号 | 项目编码 | 项目名称 | 项目特征描述 | 计量单位 | 工程量 | 金 额(元)
[6 empty] | 综合单价 |  | 合价
(4)(4)连接形式:粘接连接 (5)(5)压力试验及吹、洗设计要求:灌水试验
191 | 031001006008 | 塑料管 | (1)(1)安装部位:室内 (2)(2)介质:排水 (3)(3)材质、规格:PVC塑料排水管(粘接)DN50 (4)(4)连接形式:粘接连接 (5)(5)压力试验及吹、洗设计要求:灌水试验 | m | 11.73 | 34.89 |  | 409.26
192 | 031001006009 | 塑料管 | (1)(1)安装部位:室内 (2)(2)介质:排水 (3)(3)材质、规格:PVC塑料排水管(粘接)DN75 (4)(4)连接形式:粘接连接 (5)(5)压力试验及吹、洗设计要求:灌水试验 | m | 1.63 | 44.72 |  | 72.89
193 | 031004003001 | 洗脸盆 | (1)(1)规格、类型:洗脸盆 (2)(2)含混凝土楼板预留孔洞 (3)卫浴洁具参考品牌:九牧、恒洁、箭牌 | 组 | 3 | 616.95 |  | 1850.85
194 | 031004006001 | 大便器 | (1)(1)规格、类型:蹲式大便器 (2)卫浴洁具参考品牌:九牧、恒洁、箭牌 | 组 | 6 | 604.3 |  | 3625.8
195 | 031004006002 | 大便器 | (1)(1)规格、类型:坐式大便器 (2)卫浴洁具参考品牌:九牧、恒洁、箭牌 | 组 | 1 | 870.1 |  | 870.1
196 | 031004007001 | 小便器 | (1)(1)规格、类型:小便器 (2)卫浴洁具参考品牌:九牧、恒洁、箭牌 | 组 | 4 | 1138.13 |  | 4552.52
197 | 031004008001 | 其他成品卫生器具 | (1)(1)规格、类型:成品拖布池 | 组 | 1 | 527.6 |  | 527.6
198 | 031004014001 | 给、排水附(配)件 | (1)(1)型号、规格:不锈钢地漏DN150 | 个 | 5 | 228 |  | 1140
199 | 031004014002 | 给、排水附(配)件 | (1)(1)型号、规格:不锈钢地漏DN75 | 个 | 2 | 133.24 |  | 266.48
200 | 031004014003 | 给、排水附(配)件 | (1)(1)型号、规格:地漏DN75 | 个 | 3 | 97.66 |  | 292.98
201 | 031001003001 | 不锈钢管 | (1)304不锈钢排水管DN50 | m | 3.42 | 104.88 |  | 358.69
202 | 031001003002 | 不锈钢管 | (1)304不锈钢排水管DN80 | m | 51.41 | 219.06 |  | 11261.87
203 | 031001003003 | 不锈钢管 | (1)304不锈钢排水管DN150 | m | 29.52 | 345.97 |  | 10213.03
204 | 040201022001 | 排水沟、截水沟 | (1)不锈钢排水沟 (2)含砖基沟壁 | m | 15.66 | 227.35 |  | 3560.3
205 | 011505008001 | 卫生纸盒 |  | 个 | 6 | 49.76 |  | 298.56
喷淋 | [8 empty] | 分项工程(17安装)
分部分项工程量清单与计价审核表
工程名称:三明管理分公司职工食堂整体搬迁项目工程协作队伍选择 | [6 empty] | 第17页 共18页
序号 | 项目编码 | 项目名称 | 项目特征描述 | 计量单位 | 工程量 | 金 额(元)
[6 empty] | 综合单价 |  | 合价
206 | 030901001001 | 水喷淋钢管 | (1)(1)安装部位:室内 (2)(2)材质、规格:镀锌钢管DN25 (3)(3)连接形式:螺纹连接 (4)(4)压力试验及冲洗设计要求:水压试验、水冲洗 | m | 49.369 | 41.83 |  | 2065.11
207 | 030901001002 | 水喷淋钢管 | (1)(1)安装部位:室内 (2)(2)材质、规格:镀锌钢管DN32 (3)(3)连接形式:螺纹连接 (4)(4)压力试验及冲洗设计要求:水压试验、水冲洗 | m | 16.413 | 50.09 |  | 822.13
208 | 030901001003 | 水喷淋钢管 | (1)(1)安装部位:室内 (2)(2)材质、规格:镀锌钢管DN40 (3)(3)连接形式:螺纹连接 (4)(4)压力试验及冲洗设计要求:水压试验、水冲洗 | m | 1.07 | 69.18 |  | 74.02
209 | 030901001004 | 水喷淋钢管 | (1)(1)安装部位:室内 (2)(2)材质、规格:镀锌钢管DN50 (3)(3)连接形式:螺纹连接 (4)(4)压力试验及冲洗设计要求:水压试验、水冲洗 | m | 7.87 | 78.24 |  | 615.75
210 | 030901001005 | 水喷淋钢管 | (1)(1)安装部位:室内 (2)(2)材质、规格:镀锌钢管DN75 (3)(3)连接形式:沟槽连接 (4)(4)压力试验及冲洗设计要求:水压试验、水冲洗 | m | 14.48 | 91.29 |  | 1321.88
211 | 031201001001 | 管道刷油 | (1)管道刷油(红丹防锈漆 第二遍) (2)管道刷油(调和漆 第二遍) | m2 | 9.91 | 17.63 |  | 174.71
212 | 031002001001 | 管道支架 | (1)管道支架制作(单件重量100kg以内) (2)管道支架安装(单件重量100kg以内) | kg | 25.4 | 16.61 |  | 421.89
213 | 031201003001 | 金属结构刷油 | (1)一般钢结构(防锈漆 第二遍) (2)一般钢结构(调和漆 第二遍) | kg | 25.4 | 1.73 |  | 43.94
214 | 030901003001 | 水喷淋(雾）喷头 | (1)(1)材质、型号、规格:喷头DN25 | 个 | 29 | 27.97 |  | 811.13
215 | 030901003002 | 水喷淋(雾）喷头 | (1)(1)材质、型号、规格:喷头安装(仅安装费) | 个 | 56 | 18.24 |  | 1021.44
分部分项工程量清单与计价审核表
工程名称:三明管理分公司职工食堂整体搬迁项目工程协作队伍选择 | [6 empty] | 第18页 共18页
序号 | 项目编码 | 项目名称 | 项目特征描述 | 计量单位 | 工程量 | 金 额(元)
[6 empty] | 综合单价 |  | 合价
216 | 030901003003 | 水喷淋(雾）喷头 | (1)(1)材质、型号、规格:喷头拆除 | 个 | 56 | 7.18 |  | 402.08
通风空调 | [8 empty] | 分项工程(17安装)
217 | 030701003001 | 空调器 | (1)空调拆机 | 台/组 | 10 | 85.55 |  | 855.5
218 | 030701003002 | 空调器 | (1)空调安装 | 台/组 | 6 | 173.68 |  | 1042.08
219 | 031001006010 | 塑料管 | (1)(1)安装部位:室内 (2)(2)介质:排水 (3)(3)材质、规格:PVC塑料排水管(粘接)DN63 (4)(4)连接形式:粘接连接 (5)(5)压力试验及吹、洗设计要求:灌水试验 | m | 44.8 | 44.42 |  | 1990.02
220 | 031001006011 | 塑料管 | (1)(1)安装部位:室内 (2)(2)介质:排水 (3)(3)材质、规格:PVC塑料排水管(粘接)DN25 (4)(4)连接形式:粘接连接 (5)(5)压力试验及吹、洗设计要求:灌水试验 | m | 39.7 | 30.29 |  | 1202.51
221 | 031002001002 | 管道支架 | (1)管道支架制作(单件重量100kg以内) (2)管道支架安装(单件重量100kg以内) | kg | 15.633 | 16.61 |  | 259.66
222 | 03BC001 | 空调加氨及调试 |  | 项 | 1 | 1286.53 |  | 1286.53
223 | 030702007001 | 复合型风管 | (1)单面彩钢 (2)风管 (3)矩形 1000*250 1200*300、1500*300 | m2 | 23.04 | 157.47 |  | 3628.11
224 | 030703011001 | 铝及铝合金风口、散流器 | (1)出风口 (2)l利旧 | 个 | 12 | 46.64 |  | 559.68
225 | 030703011002 | 铝及铝合金风口、散流器 | (1)新增450*450铝百叶方形散流器 | 个 | 12 | 88.56 |  | 1062.72
226 | 030903003001 | 铜管 | (1)铜管带橡塑保温管DN63 | m | 44.8 | 126.69 |  | 5675.71
227 | 030903003002 | 铜管 | (1)铜管带橡塑保温管DN25 | m | 39.7 | 64.33 |  | 2553.9
暂估价 | [8 empty] | 单位工程(17房屋建筑与装饰)
装饰吊灯材料费 | [8 empty] | 分项工程(17房屋建筑与装饰)
现场负责人 | [8 empty] | 单位工程(17房屋建筑与装饰)
人员费用 | [8 empty] | 分项工程(17房屋建筑与装饰)
专职安全员 | [8 empty] | 单位工程(17房屋建筑与装饰)
人员费用 | [8 empty] | 分项工程(17房屋建筑与装饰)
合 计 | [7 empty] | 781493.85

## 分部分项工程量清单与计价审核表(含定额)
分部分项工程量清单与计价审核表
工程名称:三明管理分公司职工食堂整体搬迁项目工程协作队伍选择 | [6 empty] | 第1页 共27页
序号 | 项目编码 | 项目名称 | 项目特征描述 | 计量单位 | 工程量 | 金 额(元)
[6 empty] | 综合单价 |  | 合价
单项工程 | [8 empty] | 单项工程(17房屋建筑与装饰)
房屋建筑与装饰工程 | [8 empty] | 单位工程(17房屋建筑与装饰)
拆除工程 | [8 empty] | 分项工程(17房屋建筑与装饰)
1 | 011601001001 | 砖（石）砌体拆除 | (1)砌体拆除 | m3 | 48.471 | 96.91 |  | 4697.32
1.1 | 10116002 | 拆除砖（石）砌体(拆除砌体 粘土空心砖) |  | m3 | 48.471 | 96.91 |  | 4697.32
2 | 011609002002 | 隔断隔墙拆除 | (1)隔断隔墙拆除 | m2 | 21.015 | 26.99 |  | 567.19
2.1 | 10116100 | 拆除栏杆栏板、轻质隔断隔墙(拆除玻璃隔断 破坏性拆除) |  | m2 | 21.015 | 26.99 |  | 567.19
3 | 011610001001 | 门窗拆除 | (1)M0920 | 樘 | 11 | 25.4 |  | 279.4
3.1 | 10116102 | 拆除门窗(拆除整樘门窗) |  | 樘 | 11 | 25.4 |  | 279.4
4 | 011610001002 | 门窗拆除 | (1)M1520 | 樘 | 3 | 28.42 |  | 85.26
4.1 | 10116102T | 拆除门窗(拆除整樘门窗) 面积在4m2以内 |  | 樘 | 3 | 28.42 |  | 85.26
5 | 011610001003 | 门窗拆除 | (1)玻璃推拉门BM2321 | 樘 | 2 | 32.79 |  | 65.58
5.1 | 10116102T | 拆除门窗(拆除整樘门窗) 面积超过4m2 |  | 樘 | 2 | 32.79 |  | 65.58
6 | 011605001001 | 平面块料拆除 | (1)拆除地面瓷砖及粘贴层 | m2 | 618.174 | 10.19 |  | 6299.19
6.1 | 10116040 | 拆除地面装饰层(拆除块料面层 含结合层) |  | m2 | 618.174 | 10.19 |  | 6299.19
7 | 011606003001 | 天棚面龙骨及饰面拆除 | (1)拆除铝扣板吊顶 | m2 | 176.594 | 7.46 |  | 1317.39
7.1 | 10116066 | 拆除天棚装饰层(拆除天棚 金属龙骨 金属面) |  | m2 | 176.594 | 7.46 |  | 1317.39
8 | 011606003002 | 天棚面龙骨及饰面拆除 | (1)拆除石膏板吊顶 | m2 | 324.782 | 6.73 |  | 2185.78
8.1 | 10116065 | 拆除天棚装饰层(拆除天棚 金属龙骨 石膏面) |  | m2 | 324.782 | 6.73 |  | 2185.78
9 | 011614002001 | 柜体拆除 | (1)拆除柜子 | m2 | 167.973 | 22.12 |  | 3715.56
9.1 | 10116119 | 拆除其他构件(拆除柜体) |  | m2 | 167.973 | 22.12 |  | 3715.56
10 | 011609002001 | 隔断隔墙拆除 | (1)拆除隔墙的饰面种类:拆除防潮板隔断 | m2 | 20.828 | 6.92 |  | 144.13
10.1 | 10116098 | 拆除栏杆栏板、轻质隔断隔墙(拆除轻质材料板隔墙) |  | m2 | 20.828 | 6.92 |  | 144.13
11 | 011614008001 | 块料、石材台池槽拆除 | (1)构件名称:拆除大理石台面及洗手盆高0.8m | m | 6.176 | 53.06 |  | 327.7
11.1 | 10116124 | 拆除其他构件(拆除块料 石材 台池槽) |  | m | 6.176 | 53.06 |  | 327.7
12 | 011612002001 | 卫生洁具拆除 | (1)卫生洁具种类:大便器拆除 | 套 | 6 | 46.27 |  | 277.62
12.1 | 31006036T | 蹲式大便器安装(瓷低水箱) |  | 套 | 6 | 46.27 |  | 277.62
13 | 011612002002 | 卫生洁具拆除 | (1)卫生洁具种类:小便器拆除 | 套 | 3 | 16.07 |  | 48.21
13.1 | 31006045T | 壁挂式小便器安装(手动开关) |  | 套 | 3 | 16.07 |  | 48.21
14 | 011605002001 | 立面块料拆除 | (1)饰面材料种类:原有墙面瓷砖拆除,基层铲除拆除高度2.6m | m2 | 115.829 | 33.53 |  | 3883.75
14.1 | 10116049 | 拆除墙面装饰层(拆除墙面块 |  | m2 | 115.829 | 33.53 |  | 3883.75
分部分项工程量清单与计价审核表
工程名称:三明管理分公司职工食堂整体搬迁项目工程协作队伍选择 | [6 empty] | 第2页 共27页
序号 | 项目编码 | 项目名称 | 项目特征描述 | 计量单位 | 工程量 | 金 额(元)
[6 empty] | 综合单价 |  | 合价
料层 含结合层)
15 | 010103002001 | 余方弃置 | (1)废弃料品种:拆除垃圾 (2)运距:10km | m3 | 105.574 | 37.52 |  | 3961.14
15.1 | 10101042 | 人工装车(拆除垃圾) |  | m3 | 105.574 | 11.8 |  | 1245.77
15.2 | 10101086T | 自卸汽车运土(载重10t以外 运距10km以内) |  | m3 | 105.574 | 25.72 |  | 2715.36
土建工程 | [8 empty] | 分项工程(17房屋建筑与装饰)
16 | 010401004001 | 多孔砖墙 | (1)砖品种、规格、强度等级:多孔砖 (2)墙体类型、砌筑高度:3.4m (3)砂浆强度等级、配合比:M5专用砂浆砌筑 | m3 | 59.663 | 557.33 |  | 33251.98
16.1 | 10104005 | 多孔砖墙(190mm厚) |  | m3 | 59.663 | 557.33 |  | 33251.98
17 | 011201004001 | 立面砂浆找平层 | (1)找平层砂浆厚度、配合比:粉刷强度M5,粉刷厚度12+6 | m2 | 665.92 | 28.99 |  | 19305.02
17.1 | 10112013T | 内墙面水泥砂浆找平抹灰(砖墙、混凝土墙 12+6mm厚) |  | m2 | 665.92 | 28.99 |  | 19305.02
18 | 010503005001 | 过梁 | (1)非泵送 (2)C20 | m3 | 0.724 | 663.05 |  | 480.05
18.1 | 10105020 | C20非泵送混凝土(过梁) |  | m3 | 0.724 | 663.05 |  | 480.05
19 | 010503004001 | 圈梁 | (1)非泵送 (2)C20 | m3 | 3.893 | 659.18 |  | 2566.19
19.1 | 10105019 | C20非泵送混凝土(圈梁) |  | m3 | 3.893 | 659.18 |  | 2566.19
20 | 010515001001 | 现浇构件钢筋 | (1)钢筋种类、规格:圆钢Φ8 | t | 0.171 | 5125.23 |  | 876.41
20.1 | 10105065T | 现浇构件圆钢筋HPB300以内(直径≤10mm) |  | t | 0.171 | 5125.23 |  | 876.41
21 | 010515001002 | 现浇构件钢筋 | (1)圆钢Φ12 | t | 0.231 | 4968.33 |  | 1147.68
21.1 | 10105066T | 现浇构件圆钢筋HPB300以内(直径12-18mm) |  | t | 0.231 | 4968.33 |  | 1147.68
地面工程 | [8 empty] | 分项工程(17房屋建筑与装饰)
地面工程
22 | 010404001001 | 垫层 | (1)垫层材料种类、配合比、厚度:250mm厚碎砖垫层 (2)利用旧材 | m3 | 37.288 | 49.83 |  | 1858.06
22.1 | 10104076T | 碎石垫层(干铺) |  | m3 | 37.288 | 49.83 |  | 1858.06
23 | 011102003001 | 块料楼地面 | (1)素水泥捣浆处理 (2)50mm厚碎石混凝土找平层 (3)10mm厚1:3干硬性水泥砂浆 (4)面层材料品种、规格、颜色:用餐大厅750*1500防滑砖 (5)嵌缝材料种类:两厘工艺填美缝 (6)地砖参考品牌:斯米克、王者、东鹏 | m2 | 424.817 | 221.36 |  | 94037.49
23.1 | 10111147T | 楼地面面砖（水泥砂浆结合层） 不勾缝 周长4500mm以 |  | m2 | 424.817 | 210.06 |  | 89237.06
分部分项工程量清单与计价审核表
工程名称:三明管理分公司职工食堂整体搬迁项目工程协作队伍选择 | [6 empty] | 第3页 共27页
序号 | 项目编码 | 项目名称 | 项目特征描述 | 计量单位 | 工程量 | 金 额(元)
[6 empty] | 综合单价 |  | 合价
内
23.2 | 10111144 | 美缝 |  | m | 849.634 | 5.65 |  | 4800.43
24 | 011101006001 | 平面砂浆找平层 | (1) 卫生间及厨房地面 (2)找平层厚度、砂浆配合比:50mm厚1:3水泥砂浆找平层 | m2 | 155.567 | 45.78 |  | 7121.86
24.1 | 10111002T | 水泥砂浆找平层(在混凝土 或硬基层面上 50mm厚) |  | m2 | 155.567 | 45.78 |  | 7121.86
25 | 010904002001 | 楼（地）面涂膜防水 | (1)防水膜品种:2mm聚氨酯防水2道 | m2 | 155.567 | 39.13 |  | 6087.34
25.1 | 10109082 | 涂料防水(聚氨脂防水涂膜2mm厚 平面) |  | m2 | 155.567 | 39.13 |  | 6087.34
26 | 011102003002 | 块料楼地面 | (1)20mm厚1:3水泥砂浆 (2)卫生间400*800防滑砖 (3)嵌缝材料种类:两厘工艺填美缝 (4)地砖参考品牌:斯米克、王者、东鹏 | m2 | 38.95 | 109.31 |  | 4257.62
26.1 | 10111046T | (地砖楼地面 水泥砂浆结合层 不勾缝 周长3200mm以内) |  | m2 | 38.95 | 103.66 |  | 4037.56
26.2 | 10111144 | 美缝 |  | m | 38.95 | 5.65 |  | 220.07
27 | 011102003003 | 块料楼地面 | (1)面层材料品种、规格、颜色:厨房区域600*600防滑砖 (2)嵌缝材料种类:勾8mm~10mm防滑缝 (3)地砖参考品牌:斯米克、王者、东鹏 | m2 | 151.074 | 130.88 |  | 19772.57
27.1 | 10111046T | (地砖楼地面 水泥砂浆结合层 不勾缝 周长3200mm以内) |  | m2 | 151.074 | 112.05 |  | 16927.84
27.2 | 10111144 | 美缝 |  | m | 503.58 | 5.65 |  | 2845.23
28 | 011102001001 | 石材楼地面 | (1)古堡灰门槛石 | m2 | 1.72 | 180.18 |  | 309.91
28.1 | 10111044T | 石板材 门坎石 |  | m2 | 1.72 | 180.18 |  | 309.91
卫生间蹲位
29 | 011101006002 | 平面砂浆找平层 | (1)找平层厚度、砂浆配合比:20厚1:2.5水泥砂浆找平加5%防水剂找坡2%至侧排水口 | m2 | 10.537 | 26.11 |  | 275.12
29.1 | 10111002T | 水泥砂浆找平层(在混凝土 或硬基层面上 20mm厚) |  | m2 | 10.537 | 26.11 |  | 275.12
30 | 011101006003 | 平面砂浆找平层 | (1)找平层厚度、砂浆配合比:20厚1:2.5水泥砂浆保护层 | m2 | 10.537 | 22.44 |  | 236.45
30.1 | 10111002T | 水泥砂浆找平层(在混凝土 或硬基层面上 20mm厚) |  | m2 | 10.537 | 22.44 |  | 236.45
31 | 010404001002 | 垫层 | (1)垫层材料种类、配合比、厚度:1:6水泥炉渣垫层 (2)暂按70mm厚考虑 | m3 | 0.738 | 275.69 |  | 203.46
31.1 | 10104079T | 炉（矿）渣垫层(水泥石灰拌和) |  | m3 | 0.738 | 275.69 |  | 203.46
32 | 010501001001 | 垫层 | (1)混凝土种类（商品混凝土、现场拌制，泵送、非泵送）:非泵送 (2)混凝土强度等级:40 | m3 | 0.421 | 439.31 |  | 184.95
分部分项工程量清单与计价审核表
工程名称:三明管理分公司职工食堂整体搬迁项目工程协作队伍选择 | [6 empty] | 第4页 共27页
序号 | 项目编码 | 项目名称 | 项目特征描述 | 计量单位 | 工程量 | 金 额(元)
[6 empty] | 综合单价 |  | 合价
mm厚C20
32.1 | 10105001T | 基础(C20预拌非泵送普通混凝土 垫层) |  | m3 | 0.421 | 420.01 |  | 176.82
32.2 | 10105057 | 混凝土调整费(非泵送调整费) |  | m3 | 0.425 | 19.12 |  | 8.13
33 | 011101006004 | 平面砂浆找平层 | (1)找平层厚度、砂浆配合比:20厚1:2.5水泥砂浆 | m2 | 10.537 | 22.44 |  | 236.45
33.1 | 10111002T | 水泥砂浆找平层(在混凝土 或硬基层面上 20mm厚) |  | m2 | 10.537 | 22.44 |  | 236.45
34 | 010904002002 | 楼（地）面涂膜防水 | (1)防水膜品种:2mm聚氨酯防水2道 | m2 | 10.537 | 39.13 |  | 412.31
34.1 | 10109082 | 涂料防水(聚氨脂防水涂膜2mm厚 平面) |  | m2 | 10.537 | 39.13 |  | 412.31
天棚工程 | [8 empty] | 分项工程(17房屋建筑与装饰)
天棚工程-用餐区域
35 | 011302001001 | 天棚吊顶 | (1)龙骨材料种类、规格、中距:50系列轻钢龙骨 (2)面层材料品种、规格:30*30*1.0黑色铝方通吊顶间距@250*250 | m2 | 60.886 | 135.1 |  | 8225.7
35.1 | 10113019 | 天棚龙骨(装配式U型轻钢(不上人型) 面层规格 600mm×600mm 平面) |  | m2 | 60.886 | 58.33 |  | 3551.48
35.2 | 10113107T | 天棚面层(铝方通天棚 条型 间距250mm) |  | m2 | 60.886 | 76.77 |  | 4674.22
36 | 011302001002 | 天棚吊顶 | (1)龙骨材料种类、规格、中距:50系列轻钢龙骨 (2)面层材料品种、规格:40*80*1.0仿木纹铝方通吊顶 | m2 | 113.175 | 152.63 |  | 17273.9
36.1 | 10113019 | 天棚龙骨(装配式U型轻钢(不上人型) 面层规格 600mm×600mm 平面) |  | m2 | 113.175 | 58.33 |  | 6601.5
36.2 | 10113106T | 天棚面层(铝方通天棚 条型 间距150mm) |  | m2 | 113.175 | 94.3 |  | 10672.4
37 | 011302001003 | 天棚吊顶 | (1)龙骨材料种类、规格、中距:50系列轻钢龙骨 (2)基层材料种类、规格:9mm阻燃板 (3)面层材料品种、规格:9厘石膏板 | m2 | 118.706 | 151.44 |  | 17976.84
37.1 | 10113019 | 天棚龙骨(装配式U型轻钢(不上人型) 面层规格 600mm×600mm 平面) |  | m2 | 118.706 | 58.33 |  | 6924.12
37.2 | 10113069T | 阻燃板天棚基层(9mm) |  | m2 | 118.706 | 63.6 |  | 7549.7
37.3 | 10113085 | 石膏板天棚面层(安在U形轻钢龙骨上) |  | m2 | 118.706 | 29.51 |  | 3503.01
38 | 011407002001 | 天棚喷刷涂料 | (1)喷刷涂料部位:天棚 (2)腻子种类:满批腻子 | m2 | 118.706 | 31.14 |  | 3696.5
分部分项工程量清单与计价审核表
工程名称:三明管理分公司职工食堂整体搬迁项目工程协作队伍选择 | [6 empty] | 第5页 共27页
序号 | 项目编码 | 项目名称 | 项目特征描述 | 计量单位 | 工程量 | 金 额(元)
[6 empty] | 综合单价 |  | 合价
2遍 (3)涂料品种、喷刷遍数:白色无机涂料一底两面
38.1 | 10114149 | 内墙涂料(天棚面 二遍) |  | m2 | 118.706 | 31.14 |  | 3696.5
39 | 011407002004 | 天棚喷刷涂料 | (1)原顶喷深灰色无机涂料 | m2 | 174.061 | 10.13 |  | 1763.24
39.1 | 10114149T | 内墙涂料(天棚面 二遍) |  | m2 | 174.061 | 10.13 |  | 1763.24
天棚工程-包间1、2
40 | 011302001004 | 天棚吊顶 | (1)龙骨材料种类、规格、中距:50系列轻钢龙骨跌级 (2)基层材料种类、规格:9mm阻燃板 (3)面层材料品种、规格:9.0mm石膏板 | m2 | 107.261 | 180.28 |  | 19337.01
40.1 | 10113020 | 天棚龙骨(装配式U型轻钢(不上人型) 面层规格 600mm×600mm 跌级) |  | m2 | 107.261 | 67.24 |  | 7212.23
40.2 | 10113069T | 阻燃板天棚基层(9mm) |  | m2 | 129.141 | 63.6 |  | 8213.37
40.3 | 10113085T | 石膏板天棚面层(安在U形轻钢龙骨上) 跌级天棚 |  | m2 | 125.168 | 31.25 |  | 3911.5
41 | 011407002002 | 天棚喷刷涂料 | (1)喷刷涂料部位:天棚 (2)腻子种类:满批腻子2遍 (3)涂料品种、喷刷遍数:白色无机涂料一底两面 | m2 | 125.168 | 31.14 |  | 3897.73
41.1 | 10114149 | 内墙涂料(天棚面 二遍) |  | m2 | 125.168 | 31.14 |  | 3897.73
42 | 011502001001 | 金属装饰线 | (1)线条材料品种、规格、颜色:0.5mm厚玫瑰金不锈钢线条圈边 | m | 18.233 | 22.26 |  | 405.87
42.1 | 10115047T | 金属装饰线(不锈钢装饰线 槽线 宽度 ≤50mm) |  | m | 18.233 | 22.26 |  | 405.87
43 | 011304003001 | 天棚开孔 | (1)天棚面层开孔:石膏板 (2)灯光孔、风口，每个面积在0.02m2以内 | 个（m） | 120 | 7.98 |  | 957.6
43.1 | 10113222 | 天棚开孔(灯光孔、风口，每个面积在0.02m2以内) |  | 个 | 120 | 7.98 |  | 957.6
44 | 011304003003 | 天棚开孔 | (1)天棚面层开孔:石膏板 (2)卫生间排气扇 | 个（m） | 6 | 11.48 |  | 68.88
44.1 | 10113224 | 天棚开孔(灯光孔、风口，每个面积在0.1m2以内) |  | 个 | 6 | 11.48 |  | 68.88
45 | 011304001001 | 灯带槽 | (1)暗藏灯槽 | m2 | 3.783 | 226.62 |  | 857.3
45.1 | 10113217T | 灯槽、灯带(天棚面层悬挑式灯槽 直型细木 工板面) |  | m2 | 3.783 | 226.62 |  | 857.3
天棚工程-公共卫生间+开水间
46 | 011302001005 | 天棚吊顶 | (1)龙骨材料种类、规格、中距:50系列轻钢龙骨跌级 | m2 | 38.218 | 168.67 |  | 6446.23
分部分项工程量清单与计价审核表
工程名称:三明管理分公司职工食堂整体搬迁项目工程协作队伍选择 | [6 empty] | 第6页 共27页
序号 | 项目编码 | 项目名称 | 项目特征描述 | 计量单位 | 工程量 | 金 额(元)
[6 empty] | 综合单价 |  | 合价
(2)9mm阻燃板 (3)面层材料品种、规格:9厘石膏板
46.1 | 10113020 | 天棚龙骨(装配式U型轻钢(不上人型) 面层规格 600mm×600mm 跌级) |  | m2 | 38.218 | 67.24 |  | 2569.78
46.2 | 10113069T | 阻燃板天棚基层(9mm) |  | m2 | 40.868 | 63.6 |  | 2599.2
46.3 | 10113085T | 石膏板天棚面层(安在U形轻钢龙骨上) 跌级天棚 |  | m2 | 40.868 | 31.25 |  | 1277.13
47 | 011407002003 | 天棚喷刷涂料 | (1)喷刷涂料部位:天棚 (2)腻子种类:满批腻子2遍 (3)涂料品种、喷刷遍数:白色无机涂料一底两面 | m2 | 40.868 | 31.14 |  | 1272.63
47.1 | 10114149 | 内墙涂料(天棚面 二遍) |  | m2 | 40.868 | 31.14 |  | 1272.63
天棚工程-铝扣板吊顶
48 | 011302001006 | 天棚吊顶 | (1)龙骨材料种类、规格、中距:天棚龙骨(装配式U型轻钢(不上人型) 面层规格 600mm×600mm 平面) (2)面层材料品种、规格:方形铝扣板600mm×600mm×0.8 (3)压条材料种类、规格:铝扣板收边线 (4)铝扣板参考品牌:奥华、友邦、法狮龙 | m2 | 161.903 | 192.95 |  | 31239.18
48.1 | 10113019 | 天棚龙骨(装配式U型轻钢(不上人型) 面层规格 600mm×600mm 平面) |  | m2 | 161.903 | 58.33 |  | 9443.8
48.2 | 10113108T | 天棚面层(方形铝扣板600mm×600mm) |  | m2 | 161.903 | 119.94 |  | 19418.65
48.3 | 10113109 | 天棚面层(铝扣板收边线) |  | m | 206.913 | 11.49 |  | 2377.43
49 | 011302001007 | 天棚吊顶 | (1)龙骨材料种类、规格、中距:装配式U型轻钢天棚龙骨(上人型) 面层规格 300mm×300mm 平面 (2)面层材料品种、规格:方形铝扣板300mm×300mm×0.8 (3)压条材料种类、规格:铝扣板收边线 (4)铝扣板参考品牌:奥华、友邦、法狮龙 | m2 | 12.334 | 219.12 |  | 2702.63
49.1 | 10113023 | 装配式U型轻钢天棚龙骨(上人型) 面层规格 300mm×300mm 平面 |  | m2 | 12.334 | 89.96 |  | 1109.57
49.2 | 10113108 | 天棚面层(方形铝扣板300mm×300mm) |  | m2 | 12.334 | 110.5 |  | 1362.91
49.3 | 10113109 | 天棚面层(铝扣板收边线) |  | m | 20.03 | 11.49 |  | 230.14
墙面工程 | [8 empty] | 分项工程(17房屋建筑与装饰)
墙面工程-墙板
50 | 011207001001 | 墙面装饰板 | (1)基层材料种类、规格: (2)面层材料品种、规 | m2 | 224.677 | 125.33 |  | 28158.77
分部分项工程量清单与计价审核表
工程名称:三明管理分公司职工食堂整体搬迁项目工程协作队伍选择 | [6 empty] | 第7页 共27页
序号 | 项目编码 | 项目名称 | 项目特征描述 | 计量单位 | 工程量 | 金 额(元)
[6 empty] | 综合单价 |  | 合价
格、颜色:8mm厚象牙白饰面板 (3)墙板参考品牌:今顶、品格、奥华
50.1 | 10112232T | 墙面饰面(8mm厚饰面板) |  | m2 | 224.677 | 125.33 |  | 28158.77
51 | 011207001007 | 墙面装饰板 | (1)基层材料种类、规格:9mm防火板打底 (2)面层材料品种、规格、颜色:8mm厚浅色木纹面板饰面 (3)墙板参考品牌:今顶、品格、奥华 | m2 | 48.768 | 196.63 |  | 9589.25
51.1 | 10112216T | 墙面饰面(防火板基层) |  | m2 | 48.768 | 71.3 |  | 3477.16
51.2 | 10112232T | 墙面饰面(8mm厚饰面板) |  | m2 | 48.768 | 125.33 |  | 6112.09
52 | 011207001002 | 墙面装饰板 | (1)龙骨材料种类、规格、中距:40*40防火板骨架(@600) (2)基层材料种类、规格:9mm防火板打底 (3)面层材料品种、规格、颜色:8mm厚深色胡桃木饰面板 (4)墙板参考品牌:今顶、品格、奥华 | m2 | 12.768 | 275.79 |  | 3521.29
52.1 | 10112219 | 墙面饰面(木龙骨断面24cm2 双向平均中距30cm) |  | m2 | 12.768 | 79.16 |  | 1010.71
52.2 | 10112216T | 墙面饰面(防火板基层) |  | m2 | 12.768 | 71.3 |  | 910.36
52.3 | 10112232T | 墙面饰面(8mm厚深色胡桃木饰面板) |  | m2 | 12.768 | 125.33 |  | 1600.21
53 | 011207001003 | 墙面装饰板 | (1)基层材料种类、规格:9mm防火板打底 (2)面层材料品种、规格、颜色:8mm厚墙板定制图案 (3)墙板参考品牌:今顶、品格、奥华 | m2 | 21.28 | 333.59 |  | 7098.8
53.1 | 10112216T | 墙面饰面(防火板基层) |  | m2 | 21.28 | 71.3 |  | 1517.26
53.2 | 10112232T | 墙面饰面(8mm厚墙板定制图案) |  | m2 | 21.28 | 262.29 |  | 5581.53
54 | 011207001004 | 墙面装饰板 | (1)基层材料种类、规格: (2)面层材料品种、规格、颜色:8mm厚绅士灰饰面板 (3)墙板参考品牌:今顶、品格、奥华 | m2 | 107.77 | 125.33 |  | 13506.81
54.1 | 10112232T | 墙面饰面(8mm厚绅士灰饰面板) |  | m2 | 107.77 | 125.33 |  | 13506.81
55 | 011404007003 | 其他木材面 | (1)所有木结构(如木龙架、9mm底板)与墙体接触面均须满涂沥青,以防墙体内残余水份吸入木结构 | m2 | 405.443 | 3.16 |  | 1281.2
55.1 | 10114090T | 其他油漆(木基层板 沥青一遍) |  | m2 | 405.443 | 3.16 |  | 1281.2
56 | 011207001005 | 墙面装饰板 | (1)打菜窗口 (2)龙骨材料种类、规格、中距:25*25*2方管骨架@400*400 (3)基层材料种类、规格:18厘防火板基层 (4)面层材料品种、规格、颜色:40*40*0.8厚仿木纹铝格栅 | m2 | 2.725 | 464.75 |  | 1266.44
分部分项工程量清单与计价审核表
工程名称:三明管理分公司职工食堂整体搬迁项目工程协作队伍选择 | [6 empty] | 第8页 共27页
序号 | 项目编码 | 项目名称 | 项目特征描述 | 计量单位 | 工程量 | 金 额(元)
[6 empty] | 综合单价 |  | 合价
56.1 | 10112220T | 墙面饰面(轻钢龙骨 中距竖603mm以内、横1500mm以内) |  | m2 | 2.725 | 272.74 |  | 743.22
56.2 | 10112380T | 铝型材格栅墙面 |  | m2 | 2.725 | 192.01 |  | 523.23
57 | 011207001006 | 墙面装饰板 | (1)打菜窗口 (2) (3)基层材料种类、规格:18厘防火板基层 (4)面层材料品种、规格、颜色:8mm仿木纹装饰面板饰面 (5)墙板参考品牌:今顶、品格、奥华 | m2 | 2.453 | 220.05 |  | 539.78
57.1 | 10112216T | 墙面饰面(18厘防火板基层) |  | m2 | 2.453 | 94.72 |  | 232.35
57.2 | 10112232T | 墙面饰面(8mm仿木纹装饰面板饰面) |  | m2 | 2.453 | 125.33 |  | 307.43
58 | 011502001002 | 金属装饰线 | (1)0.8厚40mm宽黑钛不锈钢线条饰面 | m | 87.086 | 28 |  | 2438.41
58.1 | 10115047T | 金属装饰线(不锈钢装饰线 槽线 宽度 ≤50mm) |  | m | 87.086 | 28 |  | 2438.41
墙面工程-瓷砖
59 | 010903002001 | 墙面涂膜防水 | (1)防水膜品种:2mm聚氨酯防水2道 1.5m | m2 | 263.056 | 43.7 |  | 11495.55
59.1 | 10109083 | 涂料防水(聚氨脂防水涂膜2mm厚 立面) |  | m2 | 263.056 | 43.7 |  | 11495.55
60 | 011204003001 | 块料墙面 | (1)安装方式:20mm厚1:3水泥砂浆粘贴 (2)面层材料品种、规格、颜色:400×800面砖 (3)面砖参考品牌:斯米克、王者、东鹏 | m2 | 636.811 | 148.97 |  | 94865.73
60.1 | 10112080T | 内墙面面砖(每块面积≤0.64m2 水泥砂浆粘贴) |  | m2 | 636.811 | 148.97 |  | 94865.73
61 | 011105006001 | 金属踢脚线 | (1)踢脚线高度:40mm高0.8厚黑钛不锈钢地脚线 | m | 99.943 | 27.24 |  | 2722.45
61.1 | 10111101T | 多层板基底、面饰不锈钢板踢脚板（40mm高） |  | m | 99.943 | 27.24 |  | 2722.45
62 | 011105006002 | 金属踢脚线 | (1)踢脚线高度:80mm高0.8厚拉丝不锈钢地脚线内嵌 | m | 58.967 | 34.74 |  | 2048.51
62.1 | 10111101T | 多层板基底、面饰不锈钢板踢脚板（80mm高） |  | m | 58.967 | 34.74 |  | 2048.51
63 | 010809004001 | 石材窗台板 | (1)粘结层厚度、砂浆配合比:20mm厚1:3水泥砂浆 (2)窗台板材质、规格、颜色:20mm厚爵士窗台石 | m2 | 14.949 | 430.78 |  | 6439.73
63.1 | 10108096T | 窗台板(石板材面层) |  | m2 | 14.949 | 430.78 |  | 6439.73
64 | 011502001003 | 金属装饰线 | (1)厨房内所有阳角处需安装不锈钢护角条 | m | 27.2 | 21.72 |  | 590.78
64.1 | 10115040 | 金属装饰线(铝合金装饰线 角线 宽度 ≤50mm) |  | m | 27.2 | 21.72 |  | 590.78
门窗工程 | [8 empty] | 分项工程(17房屋建筑与装饰)
门窗工程
分部分项工程量清单与计价审核表
工程名称:三明管理分公司职工食堂整体搬迁项目工程协作队伍选择 | [6 empty] | 第9页 共27页
序号 | 项目编码 | 项目名称 | 项目特征描述 | 计量单位 | 工程量 | 金 额(元)
[6 empty] | 综合单价 |  | 合价
65 | 010802003001 | 钢质防火门 | (1)门框、扇材质:FM乙0921乙级防火门 (2)门参考品牌:盼盼、王力、群升 | m2 | 32.13 | 535.5 |  | 17205.62
65.1 | 10108028T | 钢质防火、防盗门(钢质防火门) |  | m2 | 32.13 | 535.5 |  | 17205.62
66 | 010802003002 | 钢质防火门 | (1)门框、扇材质:FM乙1221乙级防火门 (2)门参考品牌:盼盼、王力、群升 | m2 | 5.04 | 535.5 |  | 2698.92
66.1 | 10108028T | 钢质防火、防盗门(钢质防火门) |  | m2 | 5.04 | 535.5 |  | 2698.92
67 | 010802003003 | 钢质防火门 | (1)门框、扇材质:FM乙1521乙级防火门 (2)门参考品牌:盼盼、王力、群升 | m2 | 6.3 | 535.5 |  | 3373.65
67.1 | 10108028T | 钢质防火、防盗门(钢质防火门) |  | m2 | 6.3 | 535.5 |  | 3373.65
68 | 010802001001 | 金属（塑钢）门 | (1)门框、扇材质:铝合金 (2)玻璃品种、厚度:钢化玻璃6+9A+6 (3)推拉门2300mm*2100mm，固定窗2300mm*590mm | m2 | 12.42 | 507.57 |  | 6304.02
68.1 | 10108018T | 铝合金门(铝合金推拉门制作) |  | m2 | 9.706 | 456.2 |  | 4427.88
68.2 | 10108020 | 铝合金门(铝合金推拉门安装) |  | m2 | 9.706 | 72.9 |  | 707.57
68.3 | 10108072T | 铝合金窗(铝合金固定窗制作) |  | m2 | 2.714 | 338.98 |  | 919.99
68.4 | 10108076 | 铝合金窗(铝合金固定窗安装) |  | m2 | 2.714 | 91.57 |  | 248.52
69 | 010801002001 | 木质门带套 | (1)门代号及洞口尺寸:M1621 (2)材质:复合实木门(3)门参考品牌:盼盼、王力、群升 | 樘 | 2 | 3102.09 |  | 6204.18
69.1 | 10108001 | 成品木门安装(成品复合木门扇安装) |  | m2 | 6.72 | 804.65 |  | 5407.25
69.2 | 10108003 | 成品木门安装(成品木门框安装) |  | m | 11.6 | 68.7 |  | 796.92
70 | 010801002002 | 木质门带套 | (1)门代号及洞口尺寸:M0921 (2)材质:复合实木门(3)门参考品牌:盼盼、王力、群升 | 樘 | 3 | 1871.16 |  | 5613.48
70.1 | 10108001 | 成品木门安装(成品复合木门扇安装) |  | m2 | 5.67 | 804.65 |  | 4562.37
70.2 | 10108003 | 成品木门安装(成品木门框安装) |  | m | 15.3 | 68.7 |  | 1051.11
71 | 010801002003 | 木质门带套 | (1)门代号及洞口尺寸:M0821 (2)材质:复合实木门(3)门参考品牌:盼盼、王力、群升 | 樘 | 1 | 1695.31 |  | 1695.31
71.1 | 10108001 | 成品木门安装(成品复合木门扇安装) |  | m2 | 1.68 | 804.65 |  | 1351.81
71.2 | 10108003 | 成品木门安装(成品木门框安装) |  | m | 5 | 68.7 |  | 343.5
72 | 010801002004 | 木质门带套 | (1)门代号及洞口尺寸:M0821a (2)材质:复合实木门(3)门参考品牌:盼盼、王力、群升 | 樘 | 2 | 1660.14 |  | 3320.28
72.1 | 10108001 | 成品木门安装(成品复合木门 |  | m2 | 3.276 | 804.65 |  | 2636.03
分部分项工程量清单与计价审核表
工程名称:三明管理分公司职工食堂整体搬迁项目工程协作队伍选择 | [6 empty] | 第10页 共27页
序号 | 项目编码 | 项目名称 | 项目特征描述 | 计量单位 | 工程量 | 金 额(元)
[6 empty] | 综合单价 |  | 合价
扇安装)
72.2 | 10108003 | 成品木门安装(成品木门框安装) |  | m | 9.96 | 68.7 |  | 684.25
73 | 010807001001 | 金属（塑钢、断桥）窗 | (1)出餐口 (2)框、扇材质:铝合金固定窗 (3)玻璃品种、厚度:钢化玻璃 | m2 | 4.687 | 384.18 |  | 1800.65
73.1 | 10108072T | 铝合金窗(铝合金固定窗制作) |  | m2 | 4.687 | 292.61 |  | 1371.46
73.2 | 10108076 | 铝合金窗(铝合金固定窗安装) |  | m2 | 4.687 | 91.57 |  | 429.19
74 | 010807001002 | 金属（塑钢、断桥）窗 | (1)出餐口 (2)框、扇材质:铝合金推拉窗 (3)玻璃品种、厚度:钢化玻璃 | m2 | 2.18 | 415.45 |  | 905.68
74.1 | 10108071T | 铝合金窗(铝合金推拉窗制作) |  | m2 | 2.18 | 337.78 |  | 736.36
74.2 | 10108075 | 铝合金窗(铝合金推拉窗安装) |  | m2 | 2.18 | 77.67 |  | 169.32
75 | 010811001001 | 门窗五金 | (1)名称、材质:限位器 | 个 | 46 | 40.67 |  | 1870.82
75.1 | 10108111T | 门窗特殊五金(限位器) |  | 个 | 46 | 40.67 |  | 1870.82
76 | 01BC001 | 传菜窗 | (1)门参考品牌:盼盼、王力、群升 | 樘 | 1 | 1641.65 |  | 1641.65
76.1 | 10108028 | 钢质防火、防盗门(钢质防火门) |  | m2 | 1.8 | 549.67 |  | 989.41
76.2 | 10108082 | 防火、防盗窗(钢制防火窗) |  | m2 | 0.9 | 540.07 |  | 486.06
76.3 | 10108071T | 铝合金窗(铝合金推拉窗制作) |  | m2 | 0.4 | 337.78 |  | 135.11
76.4 | 10108075 | 铝合金窗(铝合金推拉窗安装) |  | m2 | 0.4 | 77.67 |  | 31.07
其他工程 | [8 empty] | 分项工程(17房屋建筑与装饰)
其他工程
77 | 010810002001 | 木窗帘盒 | (1)窗帘盒材质、规格:150*150木作窗帘盒 (2)15mm阻燃板基层 (3)9.0mm石膏板,刷白色无机涂料 (满批腻子2遍,白色无机涂料一底两面) | m | 30.775 | 61.52 |  | 1893.28
77.1 | 10108097T | 窗帘盒(不带轨 胶合板窗帘盒现场制作) |  | m | 30.775 | 52.18 |  | 1605.84
77.2 | 10114149 | 内墙涂料(天棚面 二遍) |  | m2 | 9.233 | 31.14 |  | 287.52
78 | 010810001001 | 窗帘 | (1)餐厅 (2)定制成品小百叶帘 | m | 15.7 | 130.43 |  | 2047.75
78.1 | 101BC001T | 定制成品小百叶帘 |  | m | 15.7 | 130.43 |  | 2047.75
79 | 010810001002 | 窗帘 | (1)包间定制纱帘 (2)业主选样 | m | 15.075 | 184.8 |  | 2785.86
79.1 | 101BC001T | 包间定制纱帘 |  | m | 15.075 | 184.8 |  | 2785.86
80 | 011501011001 | 矮柜 | (1)台柜规格:860mm高 (2)材料种类、规格:2. | m2 | 4.687 | 1523.56 |  | 7140.93
分部分项工程量清单与计价审核表
工程名称:三明管理分公司职工食堂整体搬迁项目工程协作队伍选择 | [6 empty] | 第11页 共27页
序号 | 项目编码 | 项目名称 | 项目特征描述 | 计量单位 | 工程量 | 金 额(元)
[6 empty] | 综合单价 |  | 合价
0厚爵士白人造大理石饰面 (3)25*25*2方管骨架@400*400
80.1 | 10115020T | 柜类、货架(服务台) |  | m2 | 4.687 | 1523.56 |  | 7140.93
81 | 011508002001 | 有机玻璃字 | (1)打菜窗口 (2)定制成品发光字 (3)字体规格:155mm*105mm | 个（套） | 4 | 82.83 |  | 331.32
81.1 | 10115238T | 发光亚克力字(≤1.0m2且>0.8 m2 其他面) |  | 个 | 4 | 82.83 |  | 331.32
82 | 011508002002 | 有机玻璃字 | (1)打菜窗口下方字母 (2)定制成品发光字 (3)字体规格:40mm*68mm | 个（套） | 18 | 46.43 |  | 835.74
82.1 | 10115238T | 发光亚克力字(≤1.0m2且>0.8 m2 其他面) |  | 个 | 18 | 46.43 |  | 835.74
83 | 011505001001 | 洗漱台 | (1)材料品种、规格、颜色:2.0厚爵士白大理石台 (2)支架、配件品种、规格:25*25*2镀锌方管固定 | m2 | 0.92 | 756.13 |  | 695.64
83.1 | 10115131T | 浴厕配件(大理石洗漱台 ＞1m2) |  | m2 | 0.92 | 756.13 |  | 695.64
84 | 011508002003 | 亚克力发光标识牌 | (1)卫生间门上男女标识 (2)定制成品亚克力发光标识牌 | 个（套） | 2 | 128.7 |  | 257.4
84.1 | 10115237T | 亚克力发光标识牌 |  | 个 | 2 | 128.7 |  | 257.4
85 | 010607002001 | 成品栅栏 | (1)材料品种、规格:铝方通 | m2 | 8.1 | 408 |  | 3304.8
85.1 | 10106023 | 其他(铁栅围墙制作、安装 方钢) |  | t | 0.369 | 8956.07 |  | 3304.79
86 | 01BC002 | 成品不锈钢水池 | (1)不锈钢水池含冷热龙头 | m | 4 | 215.55 |  | 862.2
86.1 | 49011001T | 成品不锈钢水池 |  | m | 4 | 215.55 |  | 862.2
87 | 01BC003 | 办公家具及厨房用品搬运拆装 | (1)工程量暂估，结算时按实计取 | 工日 | 20 | 248.62 |  | 4972.4
87.1 | 40107042T | 现场签证点工、台班(现场签证 人工工日) |  | 工日 | 20 | 248.62 |  | 4972.4
88 | 01BC004 | 隔油池 |  | 座 | 1 | 160.52 |  | 160.52
88.1 | 40501007 | 砌筑井壁(砖砌井壁 矩形) |  | m3 | 0.125 | 621.87 |  | 77.73
88.2 | 40501025 | 勾缝及抹灰(砖墙 抹灰 井内侧) |  | m2 | 2.088 | 39.65 |  | 82.79
开水间
89 | 011501001001 | 柜台 | (1)台柜规格:800mm高 (2)材料种类、规格:2.0厚爵士白大理石台面+仿木纹装饰柜 | m2 | 3.2 | 1359.49 |  | 4350.37
89.1 | 10115015T | 柜类、货架(厨房矮柜 大理石台面) |  | m2 | 3.2 | 1359.49 |  | 4350.37
分部分项工程量清单与计价审核表
工程名称:三明管理分公司职工食堂整体搬迁项目工程协作队伍选择 | [6 empty] | 第12页 共27页
序号 | 项目编码 | 项目名称 | 项目特征描述 | 计量单位 | 工程量 | 金 额(元)
[6 empty] | 综合单价 |  | 合价
90 | 011105006003 | 金属踢脚线 | (1)100mm高0.8厚拉丝不锈钢地脚线内嵌 | m | 4 | 35.37 |  | 141.48
90.1 | 10111101T | 多层板基底、面饰不锈钢板踢脚板（100mm高） |  | m | 4 | 35.37 |  | 141.48
91 | 011501001002 | 柜台 | (1)台柜规格:1670mm*1000mm (2)材料种类、规格:仿木纹装饰柜 | m2 | 1.67 | 994.91 |  | 1661.5
91.1 | 10115017T | 柜类、货架(吊厨) |  | m2 | 1.67 | 994.91 |  | 1661.5
92 | 011505010001 | 镜面玻璃 | (1)镜面玻璃品种、规格:成品定制仪容镜1600mm*1200mm | m2 | 1.92 | 166.19 |  | 319.08
92.1 | 10115135 | 浴厕配件(盥洗室台镜 不带框 ＞1.0m2) |  | m2 | 1.92 | 166.19 |  | 319.08
备餐间
93 | 011501001003 | 柜台 | (1)台柜规格:800mm高 (2)材料种类、规格:2.0厚爵士白大理石台面+仿木纹装饰柜 | m2 | 4.592 | 1359.49 |  | 6242.78
93.1 | 10115015T | 柜类、货架(厨房矮柜 大理石台面) |  | m2 | 4.592 | 1359.49 |  | 6242.78
94 | 011105006004 | 金属踢脚线 | (1)100mm高0.8厚拉丝不锈钢地脚线内嵌 | m | 5.74 | 38.49 |  | 220.93
94.1 | 10111101T | 多层板基底、面饰不锈钢板踢脚板（100mm高） |  | m | 5.74 | 38.49 |  | 220.93
95 | 011501001004 | 柜台 | (1)台柜规格:6140mm*950mm (2)材料种类、规格:仿木纹装饰柜（生态板） | m2 | 5.833 | 981.98 |  | 5727.89
95.1 | 10115017T | 柜类、货架(吊厨) |  | m2 | 5.833 | 981.98 |  | 5727.89
餐厅B立面
96 | 011501008001 | 木壁柜 | (1)台柜规格:400mm*2060mm (2)材料种类、规格:18mm厚象牙白生态板 | m2 | 0.824 | 1053.62 |  | 868.18
96.1 | 10115009T | 柜类、货架(嵌入式木壁柜) |  | m2 | 0.824 | 1053.62 |  | 868.18
97 | 011501001005 | 柜台 | (1)台柜规格:6140mm*950mm (2)材料种类、规格:18mm厚象牙白生态板 | m2 | 0.728 | 1125.19 |  | 819.14
97.1 | 10115017T | 柜类、货架(吊厨) |  | m2 | 0.728 | 1125.19 |  | 819.14
98 | 011501009001 | 厨房低柜 | (1)台柜规格:1300mm*600mm (2)材料种类、规格:2.0厚爵士白大理石台面 (3)五金种类、规格:25*25*3镀锌方管骨架间距@600 | m2 | 0.78 | 2456.75 |  | 1916.27
98.1 | 10115015T | 柜类、货架(厨房矮柜 大理石台面) |  | m2 | 0.78 | 2456.75 |  | 1916.27
卫生间隔断
99 | 011210005001 | 成品隔断 | (1)隔断材料品种、规 | m2 | 32.234 | 147.85 |  | 4765.8
分部分项工程量清单与计价审核表
工程名称:三明管理分公司职工食堂整体搬迁项目工程协作队伍选择 | [6 empty] | 第13页 共27页
序号 | 项目编码 | 项目名称 | 项目特征描述 | 计量单位 | 工程量 | 金 额(元)
[6 empty] | 综合单价 |  | 合价
格、颜色:定制成品仿木纹防潮板
99.1 | 10112344 | 成品隔断(防潮板隔断 卫生间) |  | m2 | 32.234 | 147.85 |  | 4765.8
100 | 011210005002 | 成品隔断 | (1)隔断材料品种、规格、颜色:定制成品仿木纹防潮板 | m2 | 1.68 | 121.54 |  | 204.19
100.1 | 10112345 | 成品隔断(防潮板隔断 小便斗) |  | m2 | 1.68 | 121.54 |  | 204.19
安装工程 | [8 empty] | 单位工程(17安装)
照明插座 | [8 empty] | 分项工程(17安装)
101 | 030404017001 | 配电箱 | (1)(1)名称:Apcf配电箱 (2)(2)安装方式:挂嵌入式 (3)Apcf配电箱按暂估价计取，仅计安装费 | 台 | 1 | 246.13 |  | 246.13
101.1 | 30402078T | 成套配电箱安装 Apcf配电箱 |  | 台 | 1 | 246.13 |  | 246.13
102 | 030408001001 | 电力电缆 | (1)WDZB-YJY-4x150+1x70 | m | 40 | 29.62 |  | 1184.8
102.1 | 30409141T | WDZB-YJY-4x150+1x70 |  | m | 40 | 29.62 |  | 1184.8
103 | 030408006001 | 电力电缆头 |  | 个 | 2 | 277.73 |  | 555.46
103.1 | 30409227T | 1KV以下室内干包式铜芯电力电缆(电缆截面≤240mm2) |  | 个 | 2 | 277.73 |  | 555.46
104 | 030404034001 | 照明开关 | (1)(1)名称:按钮开关 (2)(2)安装方式:暗装(3)参考品牌:德力西、公牛、罗格朗 | 个 | 3 | 17.09 |  | 51.27
104.1 | 30414284T | 跷板暗开关 (单控三联以下) |  | 套 | 3 | 17.09 |  | 51.27
105 | 030404034002 | 照明开关 | (1)(1)名称:单联开关 (2)(2)安装方式:暗装(3)参考品牌:德力西、公牛、罗格朗 | 个 | 12 | 16.83 |  | 201.96
105.1 | 30414284T | 跷板暗开关 (单控三联以下) |  | 套 | 12 | 16.83 |  | 201.96
106 | 030404034003 | 照明开关 | (1)(1)名称:三联开关 (2)(2)安装方式:暗装(3)参考品牌:德力西、公牛、罗格朗 | 个 | 2 | 22.49 |  | 44.98
106.1 | 30414284T | 跷板暗开关 (单控三联以下) |  | 套 | 2 | 22.49 |  | 44.98
107 | 030404034004 | 照明开关 | (1)(1)名称:双联开关 (2)(2)安装方式:暗装(3)参考品牌:德力西、公牛、罗格朗 | 个 | 11 | 20.13 |  | 221.43
107.1 | 30414284T | 跷板暗开关 (单控三联以下) |  | 套 | 11 | 20.13 |  | 221.43
108 | 030404034005 | 照明开关 | (1)(1)名称:四联开关 (2)(2)安装方式:暗装(3)参考品牌:德力西、公牛、罗格朗 | 个 | 3 | 28.8 |  | 86.4
108.1 | 30414285T | 跷板暗开关 (单控六联以下) |  | 套 | 3 | 28.8 |  | 86.4
109 | 030404035001 | 插座 | (1)(1)名称:插座 (2)(2)安装方式:暗装(3)参考品牌:德力西、公牛、罗格朗 | 个 | 64 | 25.54 |  | 1634.56
109.1 | 30414307T | 普通插座安装 插座 |  | 套 | 64 | 25.54 |  | 1634.56
110 | 030404035002 | 插座 | (1)(1)名称:地插 (2)(2)安装方式:暗装(3)参考品牌:德力西、公牛、罗格朗 | 个 | 2 | 64.52 |  | 129.04
110.1 | 30414307T | 普通插座安装 插座 |  | 套 | 2 | 64.52 |  | 129.04
111 | 030411001001 | 配管 | (1)(1)名称:电气配管 (2)(2)材质:JDG (3)(3)规格:JDG20 (4)(4)配置形式:暗配 (5)(5)接地要求:防腐 | m | 708.1 | 11.64 |  | 8242.28
分部分项工程量清单与计价审核表
工程名称:三明管理分公司职工食堂整体搬迁项目工程协作队伍选择 | [6 empty] | 第14页 共27页
序号 | 项目编码 | 项目名称 | 项目特征描述 | 计量单位 | 工程量 | 金 额(元)
[6 empty] | 综合单价 |  | 合价
油漆，接地 (6)(6)配管刨沟 砖结构
111.1 | 30412008T | 套接紧定式镀锌钢导管（JDG）敷设（砖、混凝土结构暗配 外径≤20mm） |  | m | 708.1 | 11.64 |  | 8242.28
112 | 030411001002 | 配管 | (1)(1)名称:电气配管 (2)(2)材质:JDG (3)(3)规格:JDG20(垂直) (4)(4)配置形式:暗配 (5)(5)接地要求:防腐油漆，接地 (6)(6)配管刨沟 砖结构 | m | 129.3 | 11.64 |  | 1505.05
112.1 | 30412008T | 套接紧定式镀锌钢导管（JDG）敷设（砖、混凝土结构暗配 外径≤20mm） |  | m | 129.3 | 11.64 |  | 1505.05
113 | 030411001003 | 配管 | (1)(1)名称:电气配管 (2)(2)材质:JDG (3)(3)规格:JDG25 (4)(4)配置形式:暗配 (5)(5)接地要求:防腐油漆，接地 (6)(6)配管刨沟 砖结构 | m | 86.27 | 14.51 |  | 1251.78
113.1 | 30412009T | 套接紧定式镀锌钢导管（JDG）敷设（砖、混凝土结构暗配 外径≤25mm） |  | m | 86.27 | 14.51 |  | 1251.78
114 | 030411001004 | 配管 | (1)(1)名称:电气配管 (2)(2)材质:JDG (3)(3)规格:JDG25(垂直) (4)(4)配置形式:暗配 (5)(5)接地要求:防腐油漆，接地 (6)(6)配管刨沟 砖结构 | m | 25.9 | 14.51 |  | 375.81
114.1 | 30412009T | 套接紧定式镀锌钢导管（JDG）敷设（砖、混凝土结构暗配 外径≤25mm） |  | m | 25.9 | 14.51 |  | 375.81
115 | 030411001005 | 配管 | (1)(1)名称:电气配管 (2)(2)材质:JDG (3)(3)规格:JDG32 (4)(4)配置形式:暗配 (5)(5)接地要求:防腐油漆，接地 (6)(6)配管刨沟 砖结构 | m | 32.36 | 17.4 |  | 563.06
115.1 | 30412010T | 套接紧定式镀锌钢导管（JDG）敷设（砖、混凝土结构暗配 外径≤32mm） |  | m | 32.36 | 17.4 |  | 563.06
116 | 030411001006 | 配管 | (1)(1)名称:电气配管 (2)(2)材质:JDG (3)(3)规格:JDG32(垂直) (4)(4)配置形式:暗配 | m | 6.7 | 17.4 |  | 116.58
分部分项工程量清单与计价审核表
工程名称:三明管理分公司职工食堂整体搬迁项目工程协作队伍选择 | [6 empty] | 第15页 共27页
序号 | 项目编码 | 项目名称 | 项目特征描述 | 计量单位 | 工程量 | 金 额(元)
[6 empty] | 综合单价 |  | 合价
(5)(5)接地要求:防腐油漆，接地 (6)(6)配管刨沟 砖结构
116.1 | 30412010T | 套接紧定式镀锌钢导管（JDG）敷设（砖、混凝土结构暗配 外径≤32mm） |  | m | 6.7 | 17.4 |  | 116.58
117 | 030411001007 | 配管 | (1)(1)名称:电气配管 (2)(2)材质:JDG (3)(3)规格:JDG40 (4)(4)配置形式:暗配 (5)(5)接地要求:防腐油漆，接地 (6)(6)配管刨沟 砖结构 | m | 88.97 | 21.93 |  | 1951.11
117.1 | 30412011T | 套接紧定式镀锌钢导管（JDG）敷设（砖、混凝土结构暗配 外径≤40mm） |  | m | 88.97 | 21.93 |  | 1951.11
118 | 030411001008 | 配管 | (1)(1)名称:电气配管 (2)(2)材质:JDG (3)(3)规格:JDG40(垂直) (4)(4)配置形式:暗配 (5)(5)接地要求:防腐油漆，接地 (6)(6)配管刨沟 砖结构 | m | 18.9 | 21.93 |  | 414.48
118.1 | 30412011T | 套接紧定式镀锌钢导管（JDG）敷设（砖、混凝土结构暗配 外径≤40mm） |  | m | 18.9 | 21.93 |  | 414.48
119 | 030411001009 | 配管 | (1)(1)名称:电气配管 (2)(2)材质:JDG (3)(3)规格:JDG50 (4)(4)配置形式:暗配 (5)(5)接地要求:防腐油漆，接地 (6)(6)配管刨沟 砖结构 | m | 14.22 | 26 |  | 369.72
119.1 | 30412012T | 套接紧定式镀锌钢导管（JDG）敷设（砖、混凝土结构暗配 外径≤50mm） |  | m | 14.22 | 26 |  | 369.72
120 | 030411001010 | 配管 | (1)(1)名称:电气配管 (2)(2)材质:JDG (3)(3)规格:JDG50(垂直) (4)(4)配置形式:暗配 (5)(5)接地要求:防腐油漆，接地 (6)(6)配管刨沟 砖结构 | m | 5.7 | 26 |  | 148.2
120.1 | 30412012T | 套接紧定式镀锌钢导管（JDG）敷设（砖、混凝土结构暗配 外径≤50mm） |  | m | 5.7 | 26 |  | 148.2
121 | 030411004001 | 配线 | (1)(1)名称:电气配线 (2)(2)型号:WDZB-BV (3)(3)规格:2.5mm2 (4)(4)材质:铜芯 | m | 1118.33 | 1.28 |  | 1431.46
分部分项工程量清单与计价审核表
工程名称:三明管理分公司职工食堂整体搬迁项目工程协作队伍选择 | [6 empty] | 第16页 共27页
序号 | 项目编码 | 项目名称 | 项目特征描述 | 计量单位 | 工程量 | 金 额(元)
[6 empty] | 综合单价 |  | 合价
(5)(5)配线部位:管内
121.1 | 30413005T | 穿照明线 铜芯 WDZB-BV-2.5 |  | m单线 | 1118.33 | 1.28 |  | 1431.46
122 | 030411004002 | 配线 | (1)(1)名称:电气配线 (2)(2)型号:WDZB-BYJ (3)(3)规格:10mm2 (4)(4)材质:铜芯 (5)(5)配线部位:管内 | m | 574.35 | 1.29 |  | 740.91
122.1 | 30413027T | 穿动力线 铜芯 WDZB-BYJ-10 |  | m单线 | 574.35 | 1.29 |  | 740.91
123 | 030411004003 | 配线 | (1)(1)名称:电气配线 (2)(2)型号:WDZB-BYJ (3)(3)规格:16mm2 (4)(4)材质:铜芯 (5)(5)配线部位:管内 | m | 109.6 | 1.29 |  | 141.38
123.1 | 30413028T | 穿动力线 铜芯 WDZB-BYJ-16 |  | m单线 | 109.6 | 1.29 |  | 141.38
124 | 030411004004 | 配线 | (1)(1)名称:电气配线 (2)(2)型号:WDZB-BYJ (3)(3)规格:2.5mm2 (4)(4)材质:铜芯 (5)(5)配线部位:管内 | m | 941.05 | 1.28 |  | 1204.54
124.1 | 30413005T | 穿照明线 铜芯 WDZB-BYJ-2.5 |  | m单线 | 941.05 | 1.28 |  | 1204.54
125 | 030411004005 | 配线 | (1)(1)名称:电气配线 (2)(2)型号:WDZB-BYJ (3)(3)规格:4mm2 (4)(4)材质:铜芯 (5)(5)配线部位:管内 | m | 1110.27 | 0.89 |  | 988.14
125.1 | 30413006T | 穿照明线 铜芯 WDZB-BYJ-4 |  | m单线 | 1110.27 | 0.89 |  | 988.14
126 | 030411004006 | 配线 | (1)(1)名称:电气配线 (2)(2)型号:WDZB-BYJ (3)(3)规格:6mm2 (4)(4)材质:铜芯 (5)(5)配线部位:管内 | m | 205.3 | 1.13 |  | 231.99
126.1 | 30413026T | 穿动力线 铜芯 WDZB-BYJ-6 |  | m单线 | 205.3 | 1.13 |  | 231.99
127 | 030411006001 | 接线盒 | (1)(1)名称:开关、插座接线盒 (2)(2)材质:钢制 (3)(3)安装形式:暗装 | 个 | 267 | 6.93 |  | 1850.31
127.1 | 30413192 | 接线盒安装 暗装开关(插座)盒 |  | 个 | 267 | 6.93 |  | 1850.31
128 | 030412001001 | 普通灯具 | (1)(1)名称:?130筒灯(20w) | 套 | 131 | 20.85 |  | 2731.35
128.1 | 30414163T | 点光源艺术装饰灯具安装(嵌入式筒灯 灯具直径φ150) |  | 套 | 131 | 20.85 |  | 2731.35
129 | 030412001002 | 普通灯具 | (1)(1)名称:150×1200LED条形灯(48w) | 套 | 21 | 26.21 |  | 550.41
129.1 | 30414003T | 吸顶灯具安装(灯罩周长＞1100mm) |  | 套 | 21 | 26.21 |  | 550.41
130 | 030412001003 | 普通灯具 | (1)(1)名称:300X300LED平板灯(24w) | 套 | 2 | 23.36 |  | 46.72
130.1 | 30414003T | 吸顶灯具安装(灯罩周长＞11 |  | 套 | 2 | 23.36 |  | 46.72
分部分项工程量清单与计价审核表
工程名称:三明管理分公司职工食堂整体搬迁项目工程协作队伍选择 | [6 empty] | 第17页 共27页
序号 | 项目编码 | 项目名称 | 项目特征描述 | 计量单位 | 工程量 | 金 额(元)
[6 empty] | 综合单价 |  | 合价
00mm)
131 | 030412001004 | 普通灯具 | (1)(1)名称:600X600LED平板灯(48w) | 套 | 27 | 26.21 |  | 707.67
131.1 | 30414003T | 吸顶灯具安装(灯罩周长＞1100mm) |  | 套 | 27 | 26.21 |  | 707.67
132 | 030412001005 | 普通灯具 | (1)(1)名称:灯带 | m | 47.08 | 29.15 |  | 1372.38
132.1 | 30414137T | 荧光艺术装饰灯具安装(天棚荧光灯带) |  | m | 47.08 | 29.15 |  | 1372.38
133 | 030412001006 | 普通灯具 | (1)(1)名称:烟罩灯 | 套 | 3 | 19.24 |  | 57.72
133.1 | 30414001T | 吸顶灯具安装(灯罩周长≤800mm) |  | 套 | 3 | 19.24 |  | 57.72
134 | 030412001007 | 普通灯具 | (1)(1)名称:紫外线杀菌灯 | 套 | 5 | 20.14 |  | 100.7
134.1 | 30414204T | 荧光灯具安装(吸顶式 单管) |  | 套 | 5 | 20.14 |  | 100.7
135 | 030412001009 | 普通灯具 | (1)灭蝇灯 | 套 | 11 | 23 |  | 253
135.1 | 30414204T | 荧光灯具安装(吸顶式 单管) |  | 套 | 11 | 23 |  | 253
136 | 030412001008 | 普通灯具 | (1)名称:装饰吊灯 (2)主材费按暂估价计取，仅计安装费 | 套 | 2 | 26.08 |  | 52.16
136.1 | 30414138T | 几何形状组合艺术装饰灯具安装(单点固定灯具 繁星六火) |  | 套 | 2 | 26.08 |  | 52.16
137 | 030404033001 | 风扇 | (1)民用电器安装(风扇安装 排气扇) | 台 | 2 | 198.91 |  | 397.82
137.1 | 30415073T | 民用电器安装(风扇安装 排气扇) |  | 台 | 2 | 198.91 |  | 397.82
138 | 030404031001 | 小电器 | (1)成品定时器 | 个/套/台/ | 2 | 311.98 |  | 623.96
138.1 | 30415007T | 成品定时器 |  | 个 | 2 | 311.98 |  | 623.96
139 | 030413002001 | 凿(压)槽 | (1)砖结构(宽mm×深mm70×70) | m | 186.5 | 22.66 |  | 4226.09
139.1 | 31011156 | 砖结构(宽mm×深mm70×70) |  | m | 186.5 | 22.66 |  | 4226.09
140 | 030414002001 | 送配电装置系统 | (1)输配电装置系统调试(≤1kV交流供电) | 系统 | 1 | 271.37 |  | 271.37
140.1 | 30417028 | 输配电装置系统调试(≤1kV交流供电) |  | 系统 | 1 | 271.37 |  | 271.37
应急照明 | [8 empty] | 分项工程(17安装)
141 | 030404017002 | 配电箱 | (1)(1)名称:应急照明集中电源配电箱 (2)(2)安装方式:挂嵌入式 | 台 | 1 | 155.23 |  | 155.23
141.1 | 30402076T | 成套配电箱安装 应急照明集中电源配电箱 |  | 台 | 1 | 155.23 |  | 155.23
142 | 030411001011 | 配管 | (1)(1)名称:电气配管 (2)(2)材质:JDG (3)(3)规格:JDG25 (4)(4)配置形式:暗配 (5)(5)接地要求:防腐油漆，接地 (6)(6)配管刨沟 砖结构 | m | 46.74 | 14.51 |  | 678.2
分部分项工程量清单与计价审核表
工程名称:三明管理分公司职工食堂整体搬迁项目工程协作队伍选择 | [6 empty] | 第18页 共27页
序号 | 项目编码 | 项目名称 | 项目特征描述 | 计量单位 | 工程量 | 金 额(元)
[6 empty] | 综合单价 |  | 合价
142.1 | 30412009T | 套接紧定式镀锌钢导管（JDG）敷设（砖、混凝土结构暗配 外径≤25mm） |  | m | 46.74 | 14.51 |  | 678.2
143 | 030411001012 | 配管 | (1)(1)名称:电气配管 (2)(2)材质:JDG (3)(3)规格:JDG25(垂直) (4)(4)配置形式:暗配 (5)(5)接地要求:防腐油漆，接地 (6)(6)配管刨沟 砖结构 | m | 28.3 | 14.51 |  | 410.63
143.1 | 30412009T | 套接紧定式镀锌钢导管（JDG）敷设（砖、混凝土结构暗配 外径≤25mm） |  | m | 28.3 | 14.51 |  | 410.63
144 | 030411004007 | 配线 | (1)(1)名称:电气配线 (2)(2)型号:WDZBN-BYJ (3)(3)规格:2.5mm2 (4)(4)材质:铜芯 (5)(5)配线部位:管内 | m | 152.08 | 1.28 |  | 194.66
144.1 | 30413005T | 穿照明线 铜芯 WDZBN-BYJ-2.5 |  | m单线 | 152.08 | 1.28 |  | 194.66
145 | 030411006002 | 接线盒 | (1)(1)名称:开关、插座接线盒 (2)(2)材质:钢制 (3)(3)安装形式:暗装 | 个 | 14 | 6.93 |  | 97.02
145.1 | 30413192 | 接线盒安装 暗装开关(插座)盒 |  | 个 | 14 | 6.93 |  | 97.02
146 | 030412004001 | 装饰灯 | (1)(1)名称:应急壁灯 | 套 | 6 | 25.2 |  | 151.2
146.1 | 30414156T | 标志、诱导装饰灯具安装 墙壁式 应急壁灯 |  | 套 | 6 | 25.2 |  | 151.2
147 | 030412004002 | 装饰灯 | (1)(1)名称:安全出口灯 | 套 | 2 | 25.2 |  | 50.4
147.1 | 30414156T | 标志、诱导装饰灯具安装 墙壁式 安全出口灯 |  | 套 | 2 | 25.2 |  | 50.4
148 | 030412004003 | 装饰灯 | (1)(1)名称:疏散指示灯 | 套 | 4 | 25.2 |  | 100.8
148.1 | 30414156T | 标志、诱导装饰灯具安装 墙壁式 疏散指示灯 |  | 套 | 4 | 25.2 |  | 100.8
149 | 030412004004 | 装饰灯 | (1)(1)名称:疏散指示灯2 | 套 | 2 | 25.2 |  | 50.4
149.1 | 30414156T | 标志、诱导装饰灯具安装 墙壁式 疏散指示灯2 |  | 套 | 2 | 25.2 |  | 50.4
150 | 030411004008 | 配线 | (1)WDZBN-RYJS-2x1.5 | m | 76.04 | 1.13 |  | 85.93
150.1 | 30413040T | WDZBN-RYJS-2x1.5 |  | m | 76.04 | 1.13 |  | 85.93
151 | 030413002002 | 凿(压)槽 | (1)砖结构(宽mm×深mm70×70) | m | 28.3 | 22.66 |  | 641.28
151.1 | 31011156 | 砖结构(宽mm×深mm70×70) |  | m | 28.3 | 22.66 |  | 641.28
消防电 | [8 empty] | 分项工程(17安装)
152 | 030408002001 | 控制电缆 | (1)(1)名称:控制电缆 (2)(2)型号:WDZBN-KYY (3)(3)规格:6x1.5 (4)(4)敷设方式、部位 | m | 50 | 4.48 |  | 224
分部分项工程量清单与计价审核表
工程名称:三明管理分公司职工食堂整体搬迁项目工程协作队伍选择 | [6 empty] | 第19页 共27页
序号 | 项目编码 | 项目名称 | 项目特征描述 | 计量单位 | 工程量 | 金 额(元)
[6 empty] | 综合单价 |  | 合价
:管内、桥架
152.1 | 30409287T | 室内铜芯控制电缆敷设 WDZBN-KYY-6x1.5 |  | m | 50 | 4.48 |  | 224
153 | 030411001013 | 配管 | (1)(1)名称:电气配管 (2)(2)材质:焊接钢管 (3)(3)规格:SC20 (4)(4)配置形式:暗配 (5)(5)接地要求:防腐油漆，接地 (6)(6)配管刨沟 砖结构 | m | 471.71 | 18.62 |  | 8783.24
153.1 | 30412035 | 钢管敷设 (砖、混凝土结构暗配 公称直径≤20mm） |  | m | 471.71 | 18.62 |  | 8783.24
154 | 030411001014 | 配管 | (1)(1)名称:电气配管 (2)(2)材质:焊接钢管 (3)(3)规格:SC20(垂直) (4)(4)配置形式:暗配 (5)(5)接地要求:防腐油漆，接地 (6)(6)配管刨沟 砖结构 | m | 13.2 | 18.62 |  | 245.78
154.1 | 30412035 | 钢管敷设 (砖、混凝土结构暗配 公称直径≤20mm） |  | m | 13.2 | 18.62 |  | 245.78
155 | 030411004009 | 配线 | (1)(1)名称:电气配线 (2)(2)型号:WDZBN-BYJ (3)(3)规格:2.5mm2 (4)(4)材质:铜芯 (5)(5)配线部位:管内 | m | 105.88 | 1.28 |  | 135.53
155.1 | 30413005T | 穿照明线 铜芯 WDZBN-BYJ-2.5 |  | m单线 | 105.88 | 1.28 |  | 135.53
156 | 030411004010 | 配线 | (1)(1)名称:电气配线 (2)(2)型号:WDZBN-BYJ (3)(3)规格:4mm2 (4)(4)材质:铜芯 (5)(5)配线部位:管内 | m | 100 | 0.89 |  | 89
156.1 | 30413006T | 穿照明线 铜芯 WDZBN-BYJ-4 |  | m单线 | 100 | 0.89 |  | 89
157 | 030411004011 | 配线 | (1)(1)名称:软导线 (2)(2)型号:WDZBN-RYS (3)(3)规格:2x1.5 (4)(4)配线部位:管内 | m | 102.41 | 1.13 |  | 115.72
157.1 | 30413040T | 穿多芯软导线 WDZBN-RYS-2x1.5 |  | m | 102.41 | 1.13 |  | 115.72
158 | 030411004012 | 配线 | (1)(1)名称:软导线 (2)(2)型号:WDZBN-RYS (3)(3)规格:2X2.5 (4)(4)配线部位:管内 | m | 284.5 | 1.26 |  | 358.47
158.1 | 30413041T | 穿多芯软导线 WDZBN-RYS-2X2.5 |  | m | 284.5 | 1.26 |  | 358.47
159 | 030904001001 | 点型探测器 | (1)(1)名称:感温探测器 | 个 | 2 | 97.37 |  | 194.74
159.1 | 30904002T | 感温探测器 |  | 个 | 2 | 97.37 |  | 194.74
160 | 030904001002 | 点型探测器 | (1)(1)名称:感烟探测 | 个 | 26 | 103.75 |  | 2697.5
分部分项工程量清单与计价审核表
工程名称:三明管理分公司职工食堂整体搬迁项目工程协作队伍选择 | [6 empty] | 第20页 共27页
序号 | 项目编码 | 项目名称 | 项目特征描述 | 计量单位 | 工程量 | 金 额(元)
[6 empty] | 综合单价 |  | 合价
器
160.1 | 30904001T | 感烟探测器 |  | 个 | 26 | 103.75 |  | 2697.5
161 | 030904003001 | 按钮 | (1)(1)名称:带火警电话插孔的手动报警按钮 | 个 | 2 | 140.14 |  | 280.28
161.1 | 30904011T | 火灾报警按钮（带电话插孔） |  | 个 | 2 | 140.14 |  | 280.28
162 | 030904003002 | 按钮 | (1)(1)名称:消火栓按钮 | 个 | 3 | 236.85 |  | 710.55
162.1 | 30904010 | 消火栓报警按钮 |  | 个 | 3 | 236.85 |  | 710.55
163 | 030904005001 | 声光报警器 | (1)(1)名称:火灾声光警报器 | 个 | 2 | 151.94 |  | 303.88
163.1 | 30904013 | 声光报警器 |  | 个 | 2 | 151.94 |  | 303.88
164 | 030904007001 | 消防广播(扬声器） | (1)(1)名称:火灾应急广播扬声器 (2)(2)安装方式:吸顶式 | 个 | 4 | 102.33 |  | 409.32
164.1 | 30904021 | 扬声器 (吸顶式(3W-5W)) |  | 个 | 4 | 102.33 |  | 409.32
165 | 030904008001 | 模块(模块箱） | (1)(1)名称:总线短路隔离器 | 个 | 1 | 307.51 |  | 307.51
165.1 | 30904028 | 总线短路隔离器 |  | 个 | 1 | 307.51 |  | 307.51
166 | 030411006003 | 接线盒 | (1)接线盒安装(暗装接线盒) | 个 | 39 | 6.76 |  | 263.64
166.1 | 30413193 | 接线盒安装(暗装接线盒) |  | 个 | 39 | 6.76 |  | 263.64
167 | 030413002003 | 凿(压)槽 | (1)砖结构(宽mm×深mm70×70) | m | 13.2 | 22.66 |  | 299.11
167.1 | 31011156 | 砖结构(宽mm×深mm70×70) |  | m | 13.2 | 22.66 |  | 299.11
168 | 030905002001 | 水灭火控制装置调试 | (1)水灭火控制装置调试(自动喷水灭火系统) | 点 | 1 | 263.05 |  | 263.05
168.1 | 30905013 | 水灭火控制装置调试(自动喷水灭火系统) |  | 点 | 1 | 263.05 |  | 263.05
169 | 030905001001 | 自动报警系统调试 | (1)火灾事故广播、消防通信系统调试(广播喇叭及音箱、电话插孔) | 系统 | 6 | 32.21 |  | 193.26
169.1 | 30905010 | 火灾事故广播、消防通信系统调试(广播喇叭及音箱、电话插孔) |  | 只 | 6 | 32.21 |  | 193.26
网络智能化 | [8 empty] | 分项工程(17安装)
170 | 030411001015 | 配管 | (1)(1)名称:电气配管 (2)(2)材质:KBG (3)(3)规格:KBG20 (4)(4)配置形式:暗配 (5)(5)接地要求:防腐油漆，接地 (6)(6)配管刨沟 砖结构 | m | 110.87 | 10.34 |  | 1146.4
170.1 | 30412008T | 套接紧定式镀锌钢导管（JDG）敷设（砖、混凝土结构暗配 外径≤20mm） |  | m | 110.87 | 10.34 |  | 1146.4
171 | 030411001016 | 配管 | (1)(1)名称:电气配管 (2)(2)材质:KBG (3)(3)规格:KBG20(垂 | m | 27.1 | 10.34 |  | 280.21
分部分项工程量清单与计价审核表
工程名称:三明管理分公司职工食堂整体搬迁项目工程协作队伍选择 | [6 empty] | 第21页 共27页
序号 | 项目编码 | 项目名称 | 项目特征描述 | 计量单位 | 工程量 | 金 额(元)
[6 empty] | 综合单价 |  | 合价
直) (4)(4)配置形式:暗配 (5)(5)接地要求:防腐油漆，接地 (6)(6)配管刨沟 砖结构
171.1 | 30412008T | 套接紧定式镀锌钢导管（JDG）敷设（砖、混凝土结构暗配 外径≤20mm） |  | m | 27.1 | 10.34 |  | 280.21
172 | 030502005001 | 双绞线缆 | (1)(1)名称:6类网络线 (2)(2)敷设方式:管内(3)宽带线参考品牌:秋叶原、安普康、绿联 | m | 216.56 | 5.55 |  | 1201.91
172.1 | 30502021T | 双绞线缆 管内穿放6类网络线 |  | m | 216.56 | 5.55 |  | 1201.91
173 | 030502005002 | 双绞线缆 | (1)(1)名称:6类网络线(CT) (2)(2)敷设方式:线槽(3)宽带线参考品牌:秋叶原、安普康、绿联 | m | 442.73 | 5.41 |  | 2395.17
173.1 | 30502022T | 双绞线缆 线槽内布放6类网络线(CT) |  | m | 442.73 | 5.41 |  | 2395.17
174 | 030502012001 | 信息插座 | (1)(1)名称:双孔网络口 (2)(2)安装方式:暗装 | 个 | 8 | 44.22 |  | 353.76
174.1 | 30502057T | 安装8位模块式信息插座 (双口) |  | 个 | 8 | 44.22 |  | 353.76
175 | 030507014001 | 显示设备 | (1)彩色监视器22寸 | 台 | 1 | 1247.71 |  | 1247.71
175.1 | 30506177 | 彩色监视器22寸 |  | 台 | 1 | 1160.74 |  | 1160.74
175.2 | BC | 键盘 |  | 个 | 1 | 86.97 |  | 86.97
176 | 030507008001 | 监控摄像设备 | (1)球形监控(1080P) (2)参考品牌:海康威视、大华 | 台 | 11 | 506.99 |  | 5576.89
176.1 | 30507088T | 监控摄像设备(半球型摄像机) |  | 台 | 11 | 506.99 |  | 5576.89
177 | 030501012001 | 交换机 | (1)网络交换机48口(2)参考品牌:华为、海康威视、中兴 | 台/套 | 1 | 1936.76 |  | 1936.76
177.1 | 30501086T | 网络交换机48口 |  | 台 | 1 | 1936.76 |  | 1936.76
178 | 030507013001 | 录像设备 | (1)硬盘录像机64路 (2)8个硬盘4TB (3)参考品牌:海康威视、大华 | 台/套 | 1 | 7988.86 |  | 7988.86
178.1 | 30507139T | 硬盘录像机64路 |  | 台 | 1 | 3206.06 |  | 3206.06
178.2 | BCT | 硬盘4TB |  | 块 | 8 | 597.85 |  | 4782.8
179 | 030502019001 | 双绞线缆测试 | (1)测试(4对双绞线缆) | 链路/点 | 27 | 13.09 |  | 353.43
179.1 | 30502078 | 测试(4对双绞线缆) |  | 链路 | 27 | 13.09 |  | 353.43
180 | 030413002004 | 凿(压)槽 | (1)砖结构(宽mm×深mm70×70) | m | 27.1 | 22.66 |  | 614.09
180.1 | 31011156 | 砖结构(宽mm×深mm70×70) |  | m | 27.1 | 22.66 |  | 614.09
给水 | [8 empty] | 分项工程(17安装)
181 | 031001006001 | 塑料管 | (1)(1)安装部位:室内 (2)(2)介质:给水 (3)(3)材质、规格:PPr塑料给水管(热熔连接)DN20 (4)(4)连接形式:热熔连接 (5)(5)压力试验及吹、洗设计要求:水压试验及水冲洗 | m | 10.03 | 28.9 |  | 289.87
分部分项工程量清单与计价审核表
工程名称:三明管理分公司职工食堂整体搬迁项目工程协作队伍选择 | [6 empty] | 第22页 共27页
序号 | 项目编码 | 项目名称 | 项目特征描述 | 计量单位 | 工程量 | 金 额(元)
[6 empty] | 综合单价 |  | 合价
(6)(6)管件及嵌铜管件安装
181.1 | 31001316T | 室内塑料给水管（热熔连接） 外径(25mm以内） |  | m | 10.03 | 28.9 |  | 289.87
182 | 031001006002 | 塑料管 | (1)(1)安装部位:室内 (2)(2)介质:给水 (3)(3)材质、规格:PPr塑料给水管(热熔连接)DN20垂直 (4)(4)连接形式:热熔连接 (5)(5)压力试验及吹、洗设计要求:水压试验及水冲洗 (6)(6)管件及嵌铜管件安装 | m | 2 | 26.25 |  | 52.5
182.1 | 31001316T | 室内塑料给水管（热熔连接） 外径(25mm以内） |  | m | 2 | 26.25 |  | 52.5
183 | 031001006003 | 塑料管 | (1)(1)安装部位:室内 (2)(2)介质:给水 (3)(3)材质、规格:PVC塑料给水管(粘接)DN20 (4)(4)连接形式:粘结连接 (5)(5)压力试验及吹、洗设计要求:水压试验及水冲洗 (6)(6)管件及嵌铜管件安装 | m | 79.26 | 25.59 |  | 2028.26
183.1 | 31001338T | 室内塑料给水管（粘接） 外径(25mm以内） |  | m | 79.26 | 25.59 |  | 2028.26
184 | 031001006004 | 塑料管 | (1)(1)安装部位:室内 (2)(2)介质:给水 (3)(3)材质、规格:PVC塑料给水管(粘接)DN20垂直 (4)(4)连接形式:粘结连接 (5)(5)压力试验及吹、洗设计要求:水压试验及水冲洗 (6)(6)管件及嵌铜管件安装 | m | 10 | 23.26 |  | 232.6
184.1 | 31001338T | 室内塑料给水管（粘接） 外径(25mm以内） |  | m | 10 | 23.26 |  | 232.6
185 | 031001006005 | 塑料管 | (1)(1)安装部位:室内 (2)(2)介质:给水 (3)(3)材质、规格:PVC塑料给水管(粘接)DN25 (4)(4)连接形式:粘结连接 (5)(5)压力试验及吹、洗设计要求:水压试验及水冲洗 (6)(6)管件及嵌铜管件安装 | m | 43.18 | 29.04 |  | 1253.95
185.1 | 31001339T | 室内塑料给水管（粘接） 外 |  | m | 43.18 | 29.04 |  | 1253.95
分部分项工程量清单与计价审核表
工程名称:三明管理分公司职工食堂整体搬迁项目工程协作队伍选择 | [6 empty] | 第23页 共27页
序号 | 项目编码 | 项目名称 | 项目特征描述 | 计量单位 | 工程量 | 金 额(元)
[6 empty] | 综合单价 |  | 合价
径(32mm以内）
186 | 031001006006 | 塑料管 | (1)(1)安装部位:室内 (2)(2)介质:给水 (3)(3)材质、规格:PVC塑料给水管(粘接)DN32 (4)(4)连接形式:粘结连接 (5)(5)压力试验及吹、洗设计要求:水压试验及水冲洗 (6)(6)管件及嵌铜管件安装 | m | 38.07 | 32.09 |  | 1221.67
186.1 | 31001340T | 室内塑料给水管（粘接） 外径(40mm以内） |  | m | 38.07 | 32.09 |  | 1221.67
187 | 030413002005 | 凿(压)槽 | (1)砖结构(宽mm×深mm70×70) | m | 12 | 22.66 |  | 271.92
187.1 | 31011156 | 砖结构(宽mm×深mm70×70) |  | m | 12 | 22.66 |  | 271.92
188 | 031004014004 | 给、排水附(配)件 | (1)水嘴 | 个/组 | 33 | 19.12 |  | 630.96
188.1 | 31006085 | 水龙头安装(公称直径25mm) |  | 个 | 33 | 19.12 |  | 630.96
189 | BC001001 | 小厨宝 | (1)公厕洗手池处新增小厨宝 | 台 | 1 | 490.58 |  | 490.58
189.1 | 31006122T | 小厨宝 |  | 套 | 1 | 490.58 |  | 490.58
排水 | [8 empty] | 分项工程(17安装)
190 | 031001006007 | 塑料管 | (1)(1)安装部位:室内 (2)(2)介质:排水 (3)(3)材质、规格:PVC塑料排水管(粘接)DN100 (4)(4)连接形式:粘接连接 (5)(5)压力试验及吹、洗设计要求:灌水试验 | m | 28.99 | 56.91 |  | 1649.82
190.1 | 31001363T | 室内塑料排水管（粘接） 外径(110mm以内） |  | m | 28.99 | 56.91 |  | 1649.82
191 | 031001006008 | 塑料管 | (1)(1)安装部位:室内 (2)(2)介质:排水 (3)(3)材质、规格:PVC塑料排水管(粘接)DN50 (4)(4)连接形式:粘接连接 (5)(5)压力试验及吹、洗设计要求:灌水试验 | m | 11.73 | 34.89 |  | 409.26
191.1 | 31001361T | 室内塑料排水管（粘接） 外径(50mm以内） |  | m | 11.73 | 34.89 |  | 409.26
192 | 031001006009 | 塑料管 | (1)(1)安装部位:室内 (2)(2)介质:排水 (3)(3)材质、规格:PVC塑料排水管(粘接)DN75 (4)(4)连接形式:粘接连接 (5)(5)压力试验及吹、洗设计要求:灌水试验 | m | 1.63 | 44.72 |  | 72.89
192.1 | 31001362T | 室内塑料排水管（粘接） 外径(75mm以内） |  | m | 1.63 | 44.72 |  | 72.89
分部分项工程量清单与计价审核表
工程名称:三明管理分公司职工食堂整体搬迁项目工程协作队伍选择 | [6 empty] | 第24页 共27页
序号 | 项目编码 | 项目名称 | 项目特征描述 | 计量单位 | 工程量 | 金 额(元)
[6 empty] | 综合单价 |  | 合价
193 | 031004003001 | 洗脸盆 | (1)(1)规格、类型:洗脸盆 (2)(2)含混凝土楼板预留孔洞 (3)卫浴洁具参考品牌:九牧、恒洁、箭牌 | 组 | 3 | 616.95 |  | 1850.85
193.1 | 31006021T | 洗脸盆(台上式 冷热水) |  | 组 | 3 | 610.05 |  | 1830.15
193.2 | 31011176 | 预留孔洞 混凝土楼板(公称直径50mm以内） |  | 个 | 3 | 6.9 |  | 20.7
194 | 031004006001 | 大便器 | (1)(1)规格、类型:蹲式大便器 (2)卫浴洁具参考品牌:九牧、恒洁、箭牌 | 组 | 6 | 604.3 |  | 3625.8
194.1 | 31006038T | 蹲式大便器安装(脚踏开关) |  | 套 | 6 | 604.3 |  | 3625.8
195 | 031004006002 | 大便器 | (1)(1)规格、类型:坐式大便器 (2)卫浴洁具参考品牌:九牧、恒洁、箭牌 | 组 | 1 | 870.1 |  | 870.1
195.1 | 31006042T | 坐式大便器安装(连体水箱) |  | 套 | 1 | 870.1 |  | 870.1
196 | 031004007001 | 小便器 | (1)(1)规格、类型:小便器 (2)卫浴洁具参考品牌:九牧、恒洁、箭牌 | 组 | 4 | 1138.13 |  | 4552.52
196.1 | 31006047T | 壁挂式小便器安装(感应开关 埋入式) |  | 套 | 4 | 1138.13 |  | 4552.52
197 | 031004008001 | 其他成品卫生器具 | (1)(1)规格、类型:成品拖布池 | 组 | 1 | 527.6 |  | 527.6
197.1 | 31006051T | 其他成品卫生器具 成品拖布池安装 |  | 套 | 1 | 527.6 |  | 527.6
198 | 031004014001 | 给、排水附(配)件 | (1)(1)型号、规格:不锈钢地漏DN150 | 个 | 5 | 228 |  | 1140
198.1 | 31006100T | 地漏安装 公称直径(150mm以内) 带存水弯 |  | 个 | 5 | 228 |  | 1140
199 | 031004014002 | 给、排水附(配)件 | (1)(1)型号、规格:不锈钢地漏DN75 | 个 | 2 | 133.24 |  | 266.48
199.1 | 31006098T | 地漏安装 公称直径(75mm以内) 带存水弯 |  | 个 | 2 | 133.24 |  | 266.48
200 | 031004014003 | 给、排水附(配)件 | (1)(1)型号、规格:地漏DN75 | 个 | 3 | 97.66 |  | 292.98
200.1 | 31006098T | 地漏安装 公称直径(75mm以内) 带存水弯 |  | 个 | 3 | 97.66 |  | 292.98
201 | 031001003001 | 不锈钢管 | (1)304不锈钢排水管DN50 | m | 3.42 | 104.88 |  | 358.69
201.1 | 31001125T | 室内(不锈钢管(螺纹连接) 公称直径50mm以内) |  | m | 3.42 | 104.88 |  | 358.69
202 | 031001003002 | 不锈钢管 | (1)304不锈钢排水管DN80 | m | 51.41 | 219.06 |  | 11261.87
202.1 | 31001127T | 室内(不锈钢管(螺纹连接) 公称直径80mm以内) |  | m | 51.41 | 219.06 |  | 11261.87
203 | 031001003003 | 不锈钢管 | (1)304不锈钢排水管DN150 | m | 29.52 | 345.97 |  | 10213.03
203.1 | 31001139T | 室内(不锈钢管(对接电弧焊) 公称直径150mm以内) |  | m | 29.52 | 345.97 |  | 10213.03
204 | 040201022001 | 排水沟、截水沟 | (1)不锈钢排水沟 (2)含砖基沟壁 | m | 15.66 | 227.35 |  | 3560.3
204.1 | 10109109T | 屋面天沟、檐沟(镀锌铁皮天沟) |  | m | 1 | 46.82 |  | 46.82
204.2 | 49011001T | 不锈钢承重防滑水沟盖板 |  | 块 | 2 | 65.23 |  | 130.46
分部分项工程量清单与计价审核表
工程名称:三明管理分公司职工食堂整体搬迁项目工程协作队伍选择 | [6 empty] | 第25页 共27页
序号 | 项目编码 | 项目名称 | 项目特征描述 | 计量单位 | 工程量 | 金 额(元)
[6 empty] | 综合单价 |  | 合价
204.3 | 10104014 | 砖地沟 |  | m3 | 0.072 | 661.13 |  | 47.6
204.4 | 40501056T | 垫层(砂) |  | m3 | 0.015 | 164.52 |  | 2.47
205 | 011505008001 | 卫生纸盒 |  | 个 | 6 | 49.76 |  | 298.56
205.1 | 10115145 | 浴厕配件(卫生纸盒) |  | 只 | 6 | 49.76 |  | 298.56
喷淋 | [8 empty] | 分项工程(17安装)
206 | 030901001001 | 水喷淋钢管 | (1)(1)安装部位:室内 (2)(2)材质、规格:镀锌钢管DN25 (3)(3)连接形式:螺纹连接 (4)(4)压力试验及冲洗设计要求:水压试验、水冲洗 | m | 49.369 | 41.83 |  | 2065.11
206.1 | 30901001T | 钢管螺纹连接(公称直径25mm以内） |  | m | 49.369 | 41.83 |  | 2065.11
207 | 030901001002 | 水喷淋钢管 | (1)(1)安装部位:室内 (2)(2)材质、规格:镀锌钢管DN32 (3)(3)连接形式:螺纹连接 (4)(4)压力试验及冲洗设计要求:水压试验、水冲洗 | m | 16.413 | 50.09 |  | 822.13
207.1 | 30901002T | 钢管螺纹连接(公称直径32mm以内） |  | m | 16.413 | 50.09 |  | 822.13
208 | 030901001003 | 水喷淋钢管 | (1)(1)安装部位:室内 (2)(2)材质、规格:镀锌钢管DN40 (3)(3)连接形式:螺纹连接 (4)(4)压力试验及冲洗设计要求:水压试验、水冲洗 | m | 1.07 | 69.18 |  | 74.02
208.1 | 30901003T | 钢管螺纹连接(公称直径40mm以内） |  | m | 1.07 | 69.18 |  | 74.02
209 | 030901001004 | 水喷淋钢管 | (1)(1)安装部位:室内 (2)(2)材质、规格:镀锌钢管DN50 (3)(3)连接形式:螺纹连接 (4)(4)压力试验及冲洗设计要求:水压试验、水冲洗 | m | 7.87 | 78.24 |  | 615.75
209.1 | 30901004T | 钢管螺纹连接(公称直径50mm以内） |  | m | 7.87 | 78.24 |  | 615.75
210 | 030901001005 | 水喷淋钢管 | (1)(1)安装部位:室内 (2)(2)材质、规格:镀锌钢管DN75 (3)(3)连接形式:沟槽连接 (4)(4)压力试验及冲洗设计要求:水压试验、水冲洗 | m | 14.48 | 91.29 |  | 1321.88
210.1 | 30901017T | 钢管(沟槽连接)(公称直径80mm以内） |  | m | 14.48 | 91.29 |  | 1321.88
分部分项工程量清单与计价审核表
工程名称:三明管理分公司职工食堂整体搬迁项目工程协作队伍选择 | [6 empty] | 第26页 共27页
序号 | 项目编码 | 项目名称 | 项目特征描述 | 计量单位 | 工程量 | 金 额(元)
[6 empty] | 综合单价 |  | 合价
211 | 031201001001 | 管道刷油 | (1)管道刷油(红丹防锈漆 第二遍) (2)管道刷油(调和漆 第二遍) | m2 | 9.91 | 17.63 |  | 174.71
211.1 | 31102001T | 管道刷油(红丹防锈漆 第二遍) |  | m2 | 9.91 | 9.03 |  | 89.49
211.2 | 31102008T | 管道刷油(调和漆 第二遍) |  | m2 | 9.91 | 8.6 |  | 85.23
212 | 031002001001 | 管道支架 | (1)管道支架制作(单件重量100kg以内) (2)管道支架安装(单件重量100kg以内) | kg | 25.4 | 16.61 |  | 421.89
212.1 | 31011001 | 管道支架制作(单件重量100kg以内) |  | kg | 25.4 | 11.47 |  | 291.34
212.2 | 31011002 | 管道支架安装(单件重量100kg以内) |  | kg | 25.4 | 5.14 |  | 130.56
213 | 031201003001 | 金属结构刷油 | (1)一般钢结构(防锈漆 第二遍) (2)一般钢结构(调和漆 第二遍) | kg | 25.4 | 1.73 |  | 43.94
213.1 | 31102051T | 一般钢结构(防锈漆 第二遍) |  | kg | 25.4 | 0.99 |  | 25.15
213.2 | 31102058T | 一般钢结构(调和漆 第二遍) |  | kg | 25.4 | 0.74 |  | 18.8
214 | 030901003001 | 水喷淋(雾）喷头 | (1)(1)材质、型号、规格:喷头DN25 | 个 | 29 | 27.97 |  | 811.13
214.1 | 30901036T | 无吊顶(公称直径25mm以内） |  | 个 | 29 | 27.97 |  | 811.13
215 | 030901003002 | 水喷淋(雾）喷头 | (1)(1)材质、型号、规格:喷头安装(仅安装费) | 个 | 56 | 18.24 |  | 1021.44
215.1 | 30901034T | 无吊顶(公称直径15mm以内） |  | 个 | 56 | 18.24 |  | 1021.44
216 | 030901003003 | 水喷淋(雾）喷头 | (1)(1)材质、型号、规格:喷头拆除 | 个 | 56 | 7.18 |  | 402.08
216.1 | 30901034T | 无吊顶(公称直径15mm以内） |  | 个 | 56 | 7.18 |  | 402.08
通风空调 | [8 empty] | 分项工程(17安装)
217 | 030701003001 | 空调器 | (1)空调拆机 | 台/组 | 10 | 85.55 |  | 855.5
217.1 | 30701014T | 墙上式空调器安装质量≤0.1t |  | 台 | 10 | 85.55 |  | 855.5
218 | 030701003002 | 空调器 | (1)空调安装 | 台/组 | 6 | 173.68 |  | 1042.08
218.1 | 30701014 | 墙上式空调器安装质量≤0.1t |  | 台 | 6 | 173.68 |  | 1042.08
219 | 031001006010 | 塑料管 | (1)(1)安装部位:室内 (2)(2)介质:排水 (3)(3)材质、规格:PVC塑料排水管(粘接)DN63 (4)(4)连接形式:粘接连接 (5)(5)压力试验及吹、洗设计要求:灌水试验 | m | 44.8 | 44.42 |  | 1990.02
219.1 | 31001362T | 室内塑料排水管(粘接) 外径75mm以内 |  | m | 44.8 | 44.42 |  | 1990.02
220 | 031001006011 | 塑料管 | (1)(1)安装部位:室内 (2)(2)介质:排水 (3)(3)材质、规格:PVC塑料排水管(粘接)DN25 | m | 39.7 | 30.29 |  | 1202.51
分部分项工程量清单与计价审核表
工程名称:三明管理分公司职工食堂整体搬迁项目工程协作队伍选择 | [6 empty] | 第27页 共27页
序号 | 项目编码 | 项目名称 | 项目特征描述 | 计量单位 | 工程量 | 金 额(元)
[6 empty] | 综合单价 |  | 合价
(4)(4)连接形式:粘接连接 (5)(5)压力试验及吹、洗设计要求:灌水试验
220.1 | 31001361T | 室内塑料排水管(粘接) 外径50mm以内 |  | m | 39.7 | 30.29 |  | 1202.51
221 | 031002001002 | 管道支架 | (1)管道支架制作(单件重量100kg以内) (2)管道支架安装(单件重量100kg以内) | kg | 15.633 | 16.61 |  | 259.66
221.1 | 31011001 | 管道支架制作(单件重量100kg以内) |  | kg | 15.633 | 11.47 |  | 179.31
221.2 | 31011002 | 管道支架安装(单件重量100kg以内) |  | kg | 15.633 | 5.14 |  | 80.35
222 | 03BC001 | 空调加氨及调试 |  | 项 | 1 | 1286.53 |  | 1286.53
222.1 | 49011001T | 空调加氨及调试 |  | 项 | 1 | 1286.53 |  | 1286.53
223 | 030702007001 | 复合型风管 | (1)单面彩钢 (2)风管 (3)矩形 1000*250 1200*300、1500*300 | m2 | 23.04 | 157.47 |  | 3628.11
223.1 | 30702113T | 法兰矩形风管(复合型矩形风管 长边长≤630mm) |  | m2 | 23.04 | 157.47 |  | 3628.11
224 | 030703011001 | 铝及铝合金风口、散流器 | (1)出风口 (2)l利旧 | 个 | 12 | 46.64 |  | 559.68
224.1 | 30703107T | 铝制孔板风口安装周长≤1800mm |  | 个 | 12 | 46.64 |  | 559.68
225 | 030703011002 | 铝及铝合金风口、散流器 | (1)新增450*450铝百叶方形散流器 | 个 | 12 | 88.56 |  | 1062.72
225.1 | 30703046T | 铝合金风口安装(方形散流器周长≤2000mm) |  | 个 | 12 | 88.56 |  | 1062.72
226 | 030903003001 | 铜管 | (1)铜管带橡塑保温管DN63 | m | 44.8 | 126.69 |  | 5675.71
226.1 | 30801274T | 低压管道 铜及铜合金管(氧乙炔焊) 管外径65 |  | m | 44.8 | 126.69 |  | 5675.71
227 | 030903003002 | 铜管 | (1)铜管带橡塑保温管DN25 | m | 39.7 | 64.33 |  | 2553.9
227.1 | 30801271T | 低压管道 铜及铜合金管(氧乙炔焊) 管外径30 |  | m | 39.7 | 64.33 |  | 2553.9
暂估价 | [8 empty] | 单位工程(17房屋建筑与装饰)
装饰吊灯材料费 | [8 empty] | 分项工程(17房屋建筑与装饰)
现场负责人 | [8 empty] | 单位工程(17房屋建筑与装饰)
人员费用 | [8 empty] | 分项工程(17房屋建筑与装饰)
专职安全员 | [8 empty] | 单位工程(17房屋建筑与装饰)
人员费用 | [8 empty] | 分项工程(17房屋建筑与装饰)
合 计 | [7 empty] | 781493.85

## 总价措施项目清单与计价审核表(含分项)
总价措施项目清单与计价审核表
工程名称:三明管理分公司职工食堂整体搬迁项目工程协作队伍选择 |  |  |  | 第1页 共2页
序号 | 项 目 名 称 | 计 算 基 础 (元) | 费 率(%) | 金 额(元)
单项工程
房屋建筑与装饰工程
拆除工程
1 | 安全文明施工费 | 27855 | 0.48 | 134
2 | 其他总价措施费 | 27855 | 0.11 | 31
土建工程
1 | 安全文明施工费 | 62868 | 0.48 | 302
2 | 其他总价措施费 | 62868 | 0.11 | 69
地面工程
1 | 安全文明施工费 | 134994 | 0.48 | 648
2 | 其他总价措施费 | 134994 | 0.11 | 148
天棚工程
1 | 安全文明施工费 | 116121 | 0.48 | 557
2 | 其他总价措施费 | 116121 | 0.11 | 128
墙面工程
1 | 安全文明施工费 | 186534 | 0.48 | 895
2 | 其他总价措施费 | 186534 | 0.11 | 205
门窗工程
1 | 安全文明施工费 | 52634 | 0.48 | 253
2 | 其他总价措施费 | 52634 | 0.11 | 58
其他工程
1 | 安全文明施工费 | 52525 | 0.48 | 252
2 | 其他总价措施费 | 52525 | 0.11 | 58
安装工程
照明插座
1 | 安全文明施工费 | 38126 | 2.14 | 816
2 | 其他总价措施费 | 38126 | 0.44 | 168
应急照明
1 | 安全文明施工费 | 2679 | 2.14 | 57
2 | 其他总价措施费 | 2679 | 0.44 | 12
消防电
1 | 安全文明施工费 | 16119 | 2.14 | 345
2 | 其他总价措施费 | 16119 | 0.44 | 71
网络智能化
1 | 安全文明施工费 | 15511 | 2.14 | 332
2 | 其他总价措施费 | 15511 | 0.44 | 68
给水
1 | 安全文明施工费 | 6169 | 2.14 | 132
2 | 其他总价措施费 | 6169 | 0.44 | 27
排水
1 | 安全文明施工费 | 41243 | 2.14 | 883
2 | 其他总价措施费 | 41243 | 0.44 | 181
喷淋
1 | 安全文明施工费 | 7774 | 2.14 | 166
总价措施项目清单与计价审核表
工程名称:三明管理分公司职工食堂整体搬迁项目工程协作队伍选择 |  |  |  | 第2页 共2页
序号 | 项 目 名 称 | 计 算 基 础 (元) | 费 率(%) | 金 额(元)
2 | 其他总价措施费 | 7774 | 0.44 | 34
通风空调
1 | 安全文明施工费 | 20116 | 2.14 | 430
2 | 其他总价措施费 | 20116 | 0.44 | 89
暂估价
装饰吊灯材料费
1 | 安全文明施工费 | 0 | 0.48 | 0
2 | 其他总价措施费 | 0 | 0.11 | 0
现场负责人
人员费用
1 | 安全文明施工费 | 0 | 0.48 | 0
2 | 其他总价措施费 | 0 | 0.11 | 0
专职安全员
人员费用
1 | 安全文明施工费 | 0 | 0.48 | 0
2 | 其他总价措施费 | 0 | 0.11 | 0
合 计 |  |  |  | 7549

## 单价措施项目清单与计价审核表
单价措施项目清单与计价审核表
工程名称:三明管理分公司职工食堂整体搬迁项目工程协作队伍选择 | [6 empty] | 第1页 共1页
序号 | 项目编码 | 项目名称 | 项目特征描述 | 计量单位 | 工程量 | 金 额(元)
[6 empty] | 综合单价 |  | 合价
单项工程 | [8 empty] | 单项工程(17房屋建筑与装饰)
房屋建筑与装饰工程 | [8 empty] | 单位工程(17房屋建筑与装饰)
拆除工程 | [8 empty] | 分项工程(17房屋建筑与装饰)
土建工程 | [8 empty] | 分项工程(17房屋建筑与装饰)
1 | 011701003001 | 砌筑脚手架 | (1)服务对象:新砌内墙 (2)搭设高度:3.6m以内 | m2 | 350.846 | 3.89 |  | 1364.79
2 | 011702009001 | 过梁模板 | (1)3.6m以内 | m2 | 13.309 | 102.69 |  | 1366.7
3 | 011702008001 | 圈梁模板 | (1)3.6m以内 | m2 | 39.946 | 62.82 |  | 2509.41
地面工程 | [8 empty] | 分项工程(17房屋建筑与装饰)
天棚工程 | [8 empty] | 分项工程(17房屋建筑与装饰)
墙面工程 | [8 empty] | 分项工程(17房屋建筑与装饰)
4 | 011703001001 | 垂直运输 | (1)墙板 | 项 | 1 | 970.19 |  | 970.19
门窗工程 | [8 empty] | 分项工程(17房屋建筑与装饰)
其他工程 | [8 empty] | 分项工程(17房屋建筑与装饰)
安装工程 | [8 empty] | 单位工程(17安装)
照明插座 | [8 empty] | 分项工程(17安装)
5 | 031301017001 | 脚手架搭拆 |  | 项 | 1 | 852.1 |  | 852.1
应急照明 | [8 empty] | 分项工程(17安装)
6 | 031301017002 | 脚手架搭拆 |  | 项 | 1 | 62.72 |  | 62.72
消防电 | [8 empty] | 分项工程(17安装)
7 | 031301017003 | 脚手架搭拆 |  | 项 | 1 | 244.03 |  | 244.03
网络智能化 | [8 empty] | 分项工程(17安装)
8 | 031301017004 | 脚手架搭拆 |  | 项 | 1 | 52.85 |  | 52.85
给水 | [8 empty] | 分项工程(17安装)
9 | 031301017005 | 脚手架搭拆 |  | 项 | 1 | 150.95 |  | 150.95
排水 | [8 empty] | 分项工程(17安装)
10 | 031301017006 | 脚手架搭拆 |  | 项 | 1 | 292.42 |  | 292.42
喷淋 | [8 empty] | 分项工程(17安装)
通风空调 | [8 empty] | 分项工程(17安装)
暂估价 | [8 empty] | 单位工程(17房屋建筑与装饰)
装饰吊灯材料费 | [8 empty] | 分项工程(17房屋建筑与装饰)
现场负责人 | [8 empty] | 单位工程(17房屋建筑与装饰)
人员费用 | [8 empty] | 分项工程(17房屋建筑与装饰)
专职安全员 | [8 empty] | 单位工程(17房屋建筑与装饰)
人员费用 | [8 empty] | 分项工程(17房屋建筑与装饰)
合 计 | [7 empty] | 7866.16

## 单价措施项目清单与计价审核表(含定额)
单价措施项目清单与计价审核表
工程名称:三明管理分公司职工食堂整体搬迁项目工程协作队伍选择 | [6 empty] | 第1页 共2页
序号 | 项目编码 | 项目名称 | 项目特征描述 | 计量单位 | 工程量 | 金 额(元)
[6 empty] | 综合单价 |  | 合价
单项工程 | [8 empty] | 单项工程(17房屋建筑与装饰)
房屋建筑与装饰工程 | [8 empty] | 单位工程(17房屋建筑与装饰)
拆除工程 | [8 empty] | 分项工程(17房屋建筑与装饰)
土建工程 | [8 empty] | 分项工程(17房屋建筑与装饰)
1 | 011701003001 | 砌筑脚手架 | (1)服务对象:新砌内墙 (2)搭设高度:3.6m以内 | m2 | 350.846 | 3.89 |  | 1364.79
1.1 | 10117017 | 砌筑脚手架(里脚手架) |  | m2 | 350.846 | 3.89 |  | 1364.79
2 | 011702009001 | 过梁模板 | (1)3.6m以内 | m2 | 13.309 | 102.69 |  | 1366.7
2.1 | 10117052 | 现浇混凝土胶合板模板(过梁) |  | m2 | 13.309 | 102.69 |  | 1366.7
3 | 011702008001 | 圈梁模板 | (1)3.6m以内 | m2 | 39.946 | 62.82 |  | 2509.41
3.1 | 10117051 | 现浇混凝土胶合板模板(圈梁) |  | m2 | 39.946 | 62.82 |  | 2509.41
地面工程 | [8 empty] | 分项工程(17房屋建筑与装饰)
天棚工程 | [8 empty] | 分项工程(17房屋建筑与装饰)
墙面工程 | [8 empty] | 分项工程(17房屋建筑与装饰)
4 | 011703001001 | 垂直运输 | (1)墙板 | 项 | 1 | 970.19 |  | 970.19
4.1 | 10117107T | 垂直运输工程(人工搬运 各种胶合板材、 石膏板 每上4层楼) |  | m2 | 131.998 | 7.35 |  | 970.19
门窗工程 | [8 empty] | 分项工程(17房屋建筑与装饰)
其他工程 | [8 empty] | 分项工程(17房屋建筑与装饰)
安装工程 | [8 empty] | 单位工程(17安装)
照明插座 | [8 empty] | 分项工程(17安装)
5 | 031301017001 | 脚手架搭拆 |  | 项 | 1 | 852.1 |  | 852.1
5.1 | BJ-4 | 电气设备安装工程脚手架搭拆费 |  | 元 | 586.136 | 1.28 |  | 750.25
5.2 | BJ-10 | 给排水、采暖、燃气工程脚手架搭拆费 |  | 元 | 79.571 | 1.28 |  | 101.85
应急照明 | [8 empty] | 分项工程(17安装)
6 | 031301017002 | 脚手架搭拆 |  | 项 | 1 | 62.72 |  | 62.72
6.1 | BJ-4 | 电气设备安装工程脚手架搭拆费 |  | 元 | 36.93 | 1.28 |  | 47.27
6.2 | BJ-10 | 给排水、采暖、燃气工程脚手架搭拆费 |  | 元 | 12.074 | 1.28 |  | 15.45
消防电 | [8 empty] | 分项工程(17安装)
7 | 031301017003 | 脚手架搭拆 |  | 项 | 1 | 244.03 |  | 244.03
7.1 | BJ-4 | 电气设备安装工程脚手架搭拆费 |  | 元 | 185.015 | 1.28 |  | 236.82
7.2 | BJ-10 | 给排水、采暖、燃气工程脚手架搭拆费 |  | 元 | 5.632 | 1.28 |  | 7.21
网络智能化 | [8 empty] | 分项工程(17安装)
8 | 031301017004 | 脚手架搭拆 |  | 项 | 1 | 52.85 |  | 52.85
8.1 | BJ-4 | 电气设备安装工程脚手架搭拆费 |  | 元 | 29.725 | 1.28 |  | 38.05
8.2 | BJ-10 | 给排水、采暖、燃气工程脚手架搭拆费 |  | 元 | 11.562 | 1.28 |  | 14.8
单价措施项目清单与计价审核表
工程名称:三明管理分公司职工食堂整体搬迁项目工程协作队伍选择 | [6 empty] | 第2页 共2页
序号 | 项目编码 | 项目名称 | 项目特征描述 | 计量单位 | 工程量 | 金 额(元)
[6 empty] | 综合单价 |  | 合价
给水 | [8 empty] | 分项工程(17安装)
9 | 031301017005 | 脚手架搭拆 |  | 项 | 1 | 150.95 |  | 150.95
9.1 | BJ-10 | 给排水、采暖、燃气工程脚手架搭拆费 |  | 元 | 117.927 | 1.28 |  | 150.95
排水 | [8 empty] | 分项工程(17安装)
10 | 031301017006 | 脚手架搭拆 |  | 项 | 1 | 292.42 |  | 292.42
10.1 | BJ-10 | 给排水、采暖、燃气工程脚手架搭拆费 |  | 元 | 228.45 | 1.28 |  | 292.42
喷淋 | [8 empty] | 分项工程(17安装)
通风空调 | [8 empty] | 分项工程(17安装)
暂估价 | [8 empty] | 单位工程(17房屋建筑与装饰)
装饰吊灯材料费 | [8 empty] | 分项工程(17房屋建筑与装饰)
现场负责人 | [8 empty] | 单位工程(17房屋建筑与装饰)
人员费用 | [8 empty] | 分项工程(17房屋建筑与装饰)
专职安全员 | [8 empty] | 单位工程(17房屋建筑与装饰)
人员费用 | [8 empty] | 分项工程(17房屋建筑与装饰)
合 计 | [7 empty] | 7866.16

## 其他项目清单与计价汇总表
其他项目清单与计价汇总表
工程名称:三明管理分公司职工食堂整体搬迁项目工程协作队伍选择 |  |  | 第1页 共1页
序号 | 项 目 名 称 | 金额(元) | 备注
1 | 暂列金额 | 34235
2 | 专业工程暂估价 | 37900
2.1 | 人员费用（现场负责人） | 16350 | 不含税单价7500元/（人*月），数量暂定1人，2个月，且此项为固定项，不参与竞争性报价
2.2 | 人员费用（专职安全员） | 16350 | 不含税单价7500元/（人*月），数量暂定1人，2个月，且此项为固定项，不参与竞争性报价
2.3 | 装饰吊灯材料费 | 5200
3 | 总承包服务费
合 计 |  | 72135 | ——